## Om verktyget
Verifiering av en byggnads energiprestanda enligt BBR utifrån uppmätta värden
Så här fungerar det:
Verktyg för normalisering av mätvärden, normalårskorrigering och beräkning av primärenergital enligt BBR25 alternativt BBR29 Valbara mätperiod är 2015 till och med 2020
Versionsnummer: | VERSION 1.3
Datum: | 2021-12-10
Utvecklat av: | CIT Energy Management AB
Programmerare: | Tommy Sundström
Mari-Liis Maripuu
Ansvarig: | Åsa Wahlström
Granskad: | Karin Glader
Om verktyget
Detta verktyg avses att användas för att beräkna primärenergital (EPpet) enligt Boverkets byggregler (BBR25 eller BBR29) utifrån uppmätta värden.
Den 1 juli 2021 infördes krav på individuell mätning och debitering (IMD) för värme i befintliga flerbostadshus. Kravet gäller för de energimässigt sämsta flerbostadshusen (>180 kWh/m2 och år för Jämtlands, Västerbottens eller Norrbottens län och >200 kWh/m2 och år för övriga landet). Kravet gäller energiprestanda räknat som primärenergital enligt Boverkets Byggregler, BBR25. Verktyget kan användas för att beräkna byggnadens primärenergital för att bedöma om byggnaden omfattas av krav på IMD.
Från den 1 oktober 2021 kommer det att finnas möjlighet att söka energieffektiviseringsstöd för flerbostadshus. Stödet gäller för flerbostadshus som har ett primärenergital större än 100 kWh/m2 och år och som genomför åtgärder som minskar primärenergitalet med 20 procent. Kravet gäller energiprestanda räknat som primärenergital enligt Boverkets Byggregler, BBR29. Verktyget kan användas för att beräkna byggnadens primärenergital för att bedöma om byggnaden omfattas av stödet.
Beräkning av primärenergital för att fastställa byggnadens energiprestanda baseras på levererad (köpt) energi till byggnaden vid normalt brukande under ett normalår enligt Boverkets föreskrifter BEN (2016:12). Verktyget kan användas för att beräkna byggnadens primärenergital utifrån byggnadens uppmätta energianvändning. Verktyget har funktioner för normalisering av energi till tappvarmvatten, normalisering av energianvändningen på grund av avvikelser i innetemperatur och avvikelser i internlaster (i flerbostadshus) samt normalårskorrigering av den klimatberoende energianvändningen. Korrigering pga. avvikelser i internlaster i lokaler bör göras med dynamisk energiberäkning och är därför inte lämpligt med detta verktyg.
Normalårskorrigering baseras på månadsvisa värden enligt graddagsmetoden med klimatfiler från Sveby (SMHI 1981-2010). Korrigering av energi för uppvärmning på grund av avvikelser i innetemperatur hanteras genom att en graddagsbaserad kvot tas fram för uppvärmning till normal innetemperatur respektive uppmätt innetemperatur. Resultatet kan skilja sig något från normalårskorrigierade värden i Boverket databas Gripen för Energideklarationer eftersom metoden Energi-index används där.
I fliken "Indata och resultat" specificeras information om byggnaden och data som behövs för normalisering av mätvärden och fastställande av energikrav. Här visas beräknad uppmätt specifik energianvändning enligt BBR, normaliserad energianvändning och beräknat primärenergital enligt BBR25 eller BBR29.
I fliken "Mätvärden" anges uppmätt energi för uppvärmning, tappvarmvatten, komfortkyla, fastighetsenergi och verksamhetsenergi eller hushållsenergi för en sammanhängande 12-månadersperiod. Energianvändningen ska anges separat för varje energibärare. Även uppmätta representativa innetemperaturer under uppvärmningssäsongen skrivs in i fliken "Mätvärden".
Mätdata som behövs för att normalisera och beräkna en byggnadens energiprestanda baseras på Svebys ”Mätanvisningar version 2.0”. Tänk på att mätuppgifter vid behov bearbetas före normalisering av mätvärden. Mer information om hantering av mätdata finns i Svebys "Verifieringsanvisningar version 2.0".
Programmet har utvecklats av CIT Energy Management på uppdrag av Energimyndigheten. CIT Energy Management tar inte ansvar för mätdata som matas in i programmet, resultat eller användning av resultat.

## Indata och resultat
Verifiering av byggnadens energiprestanda
Ansvarig för beräkningar
Datum | [5 empty] | Grundkrav BBR |  | Luftflödestillägg |  | Beräknat krav BBR
|  |  |  | JA | BBR version | Lokaler | Flerbostadshus | Lokaler | Flerbostadshus | Lokaler | Flerbostadshus | Installerad eleffekt | Län
INDATA OM BYGGNADEN |  |  |  | NEJ | BBR25 | 80 | 85 | 45.5 | 0 | 125.5 | 85 | > 10 W/m2 Atemp | Blekinge län
[5 empty] | BBR29 | 70 | 75 | 26 | 0 | 96 | 75 | < 10 W/m2 Atemp | Dalarnas län
Byggnad, adress | [12 empty] | Gotlands län
Fastighetsbeteckning | [12 empty] | Gävleborgs län
Län | Gotlands län | [11 empty] | Hallands län
Klimatort | Karlshamn | 2 | ortlista!$p1:$p$2 | [9 empty] | Jämtlands län
Jönköpings län
Byggnadens area Atemp |  | m2 | [10 empty] | Kalmar län
Andel bostäder | 100 | % | [10 empty] | Kronobergs län
Andel lokaler | 0 | % | [10 empty] | Norrbottens län
Skåne län
Stockholms län
Innehåller flerbostadshuset övervägande delen (>50 % Atemp) lägenheter med en boarea om högst 35 m2 vardera? | NEJ | [11 empty] | Södermanlands län
Uppsala län
Finns det äldreboende i byggnaden? | NEJ | [11 empty] | Värmlands län
Västerbottens län
KRAV PÅ ENERGIPRESTANDA ENLIGT BBR | [12 empty] | Västernorrlands län
Västmanlands län
BBR-version | BBR25 | [11 empty] | Västra Götalands län
Geografisk justeringsfaktor Fgeo | 0.9 | [11 empty] | Örebro län
Östergötlands län
Installerad eleffekt för uppvärmning och tappvarmvatten | < 10 W/m2 Atemp | Behövs bara anges om byggnaden har komfortkyla.
| Bostadsdel | Lokaldel (finns ej)
Maximalt hygieniskt uteluftsflöde |  |  | l/s m2 Atemp
Ventilationens drifttid |  |  | timmar/vecka
Genomsnittlig uteluftsflöde | 0.35 |  | l/s m2 Atemp
Nybyggnadskrav på primärenergital (EPpet) | 85 |  | kWh/m2 Atemp och år
| 85 | 0
Nybyggnadskrav på primärenergital hela byggnaden (EPpet) | 85 | kWh/m2 Atemp och år
KRAV PÅ INSTALLATION AV IMD VÄRME
Gränsnivå på primärenergital för IMD (enligt BBR25) | 200 | kWh/m2 Atemp och år
RESULTAT
BYGGNADENS ENERGIPRESTANDA
BBR25
Beräknat primärenergital | #DIV/0! | kWh/m2 Atemp och år
#DIV/0!
BYGGNADENS SPECIFIKA ENERGIANVÄNDNING (BBR-ENERGI)
| Uppmätt | Normaliserad
Energianvändning totalt | #DIV/0! | #DIV/0! | kWh/m2 Atemp och år
Fördelning |  | #DIV/0!
Energi för uppvärmning | #DIV/0! | #DIV/0! | kWh/m2 Atemp och år
Energi för tappvarmvatten | #DIV/0! | #DIV/0! | kWh/m2 Atemp och år
Energi för komfortkyla | #DIV/0! | #DIV/0! | kWh/m2 Atemp och år
Energi till fastighetsel | #DIV/0! | #DIV/0! | kWh/m2 Atemp och år
I denna flik specificeras information om byggnaden och data som behövs för normalisering av mätvärden och fastställande av energikrav. Nedan visas beräknad uppmätt specifik energianvändning enligt BBR, normaliserad energianvändning, beräknat primärenergital enligt BBR25 eller BBR29 och om byggnaden omfattas av krav på IMD värme.
OBS! Endast vita celler fylls i. Gråa celler beräknas eller länkas automatiskt. Hjälptexter finns i kommentars rutor vid vita rutor där indata matas in.
Note on C4: Information om vem som har fyllt i informationen
Note on C5: datum för beräkningar
Note on C9: Ange byggnadens adress
Note on C10: Ange byggnadens adress, beteckning
Note on C11: välj län för aktuella byggnaden i rullgardinsmenyn
Note on C12: Välj klimatort för aktuella byggnaden i rullgardinsmenyn. Välj län ovan för att se valbara orter.
Note on C14: Ange tempererad golvarea för hela byggnaden, dvs. arean av samtliga våningsplan, vindsplan och källarplan för temperaturreglerande utrymmen, avsedda att värmas till mer än 10 grader, som begränsas av klimatskärmens insida. Area som upptas av innerväggar, öppningar för trappa, schakt och dylikt, inräknas. Area för garage, inom byggnaden, i bostadshus eller annan lokalbyggnad än garage, inräknas inte. Den energi som eventuellt används för att värma ett sådant garage, inräknas dock i byggnadens energianvändning.
Note on C15: Om byggnaden innehåller både bostäder och lokaler ange hur stor andel av byggnaden är bostäder. I byggnader med bostäder och lokaler viktas energikraven utefter Atemp. Normalisering ska genomföras med hänsyn taget till respektive byggnadskategori. Om det inte finns några lokaler i flerbostadshuset ska andel bostäder vara 100%.
Note on C16: Om byggnaden innehåller både bostäder och lokale ange hur stor andel av byggnaden är lokaler. I byggnader med bostäder och lokaler viktas energikraven utefter Atemp. Normalisering ska genomföras med hänsyn taget till respektive byggnadskategori. Om det inte finns några bostäder i lokalbyggnaden ska andel lokaler vara 100%.
Note on C25: Välj BBR version för beräkningarna
Note on C26: Geografisk justeringsfaktor visas automatiskt efter valet av klimatort
Note on C28: Ange om byggnaden har en installerad eleffekt för uppvärmning och tappvarmvatten som överstiger 10 W/m2 eller inte (t.ex. elvärmda byggnader). Behövs bara anges om byggnaden har komfortkyla.
Note on C30: Ange maximalt uteluftsflödet under uppvärmningssäsongen i temperaturreglerande utrymmen. Bara luftflödet som behövs för hygieniska skäl ska användas. För bostäder fylls detta i enbart då flerbostadshuset innehåller övervägande delen (>50 % Atemp) lägenheter med en boarea om högst 35 kvadratmeter.
Note on C31: Ange ventilationens drifttid under en vecka under uppvärmningssäsongen. Vanligen 168 timmar för flerbostadshus. För bostäder fylls detta i enbart då flerbostadshuset innehåller övervägande delen (>50 % Atemp) lägenheter med en boarea om högst 35 kvadratmeter.
Note on D50: Värdet är uppmätt utan normalårskorrigiering eller korrigering för normalt brukande.
Note on E50: Värdet är korrigerat för normalår och normalt brukande.

## Mätvärden
[11 empty] | Dold | Dold | Dold | Dold | Dold | Dold | Dold | Dold | Dold | Dold | Dold | Dold | Dold | Dold | Dold | Dold | Dold | Dold | Dold | Dold | Dold | Dold | Dold | Dold | Dold | Dold | Dold | Dold | Dold | Dold | Dold | Dold | Dold | Dold | Dold | Dold | Dold | Dold | Dold | Dold | Dold | Dold | Dold | Dold | Dold | Dold | Dold | Dold | Dold | Dold | Dold | Dold | Dold | Dold | Dold | Dold | Dold | Dold | Dold | Dold | Dold | Dold | Dold | Dold | Dold | Dold | Dold | Dold | Dold | Dold | Dold | Dold | Dold | Dold | Dold | Dold | Dold | Dold | Dold | Dold | Dold | Dold | Dold | Dold | Dold | Dold | Dold | Dold | Dold | Dold | Dold | Dold | Dold | Dold | Dold | Dold | Dold | Dold | Dold | Dold | Dold | Dold | Dold | Dold | Dold | Dold | Dold | Dold | Dold | Dold | Dold | Dold | Dold | Dold | Dold | Dold | Dold | Dold | Dold | Dold | Dold | Dold | Dold | Dold | Dold | Dold | Dold | Dold | Dold | Dold | Dold | Dold | Dold | Dold | Dold
Uppmätt energianvändning
Mätsystem
UPPMÄTT ENERGI FÖR UPPVÄRMNING
Tillgänglig mätdata | Energi inkl. tappvarmvatten | 0 | OBS! Om mätdata för energi för tappvarmvatten är tillgänglig ska energi för uppvärmning matas in exkl. tappvarmvatten!
Antal värmeproduktionssystem | 1
| System 1 |  | System 2 | System 3
Värmekälla uppvärmning | Fjärrvärme |  | Fjärrvärme | Fjärrvärme
Årsverkningsgrad | 1
Mätpunkt för mätning | Levererad energi |  | Levererad energi | Levererad energi
UPPMÄTT ENERGI FÖR TAPPVARMVATTEN
Tillgänglig mätdata | Kallvattenvolym | 1
Mätning av VVC förluster | Inkluderad i energi för uppvärmning
Energieffektiva tappvarmvattenarmaturer | Finns ej
Antal värmeproduktionssystem | 1 |  | OBS! Vid volymmätning av tappvarmvatten kan bara ett värmeproduktionssystem anges!
| System 1 |  | System 2 | System 3
Värmekälla tappvarmvatten | Fjärrvärme |  | El-panna | Värmepump
Årsverkningsgrad | 1 |  | 0 | 0
Mätpunkt för mätning | Levererad energi |  | Levererad energi | Levererad energi
UPPMÄTT ENERGI FÖR KOMFORTKYLA
Finns komfortkyla i byggnaden? | Finns ej
Antal energiproduktionssystem | 0
| System 1 |  | System 2 | System 3
Typ av energiproduktion | Kompressorkyla |  | Kompressorkyla | Fjärrkyla
Årsverkningsgrad | 2.5 |  | 2.5 | 1
Mätpunkt för mätning | Levererad energi |  | Levererad energi | Levererad energi
UPPMÄTT ENERGI FÖR FASTIGHETSENERGI
Finns det andra energikällor än el? | Finns ej | 1
Antal energiproduktionssystem | 1 |  | OBS! Bara ett energiproduktionssystem kan anges om det finns inga andra energikällor än el!
| System 1 |  | System 2 | System 3
Energikälla | El |  | Biobränsle | Fjärrvärme
Mätpunkt för mätning | Levererad energi |  | Levererad energi | Levererad energi
Elgolvvärme
Finns det el-golvvärme i badrum? | Finns ej |  | Antal badrum
Mätning av energi till elgolvvärme | Ingår i mätdata hushållsel |  | Uppskattad energianvändning | 0 | kWh/m2 år
Finns det en gemensam tvättstuga i byggnaden? | Finns ej |  |  | Tvättstuga
Mätning av energi till tvättstuga | Ingår i mätdata fastighetsel |  | Uppskattad energianvändning el | 3 | kWh/m2 år
Elanvändning utanför byggnaden (t.ex. utebelysning, motorvärmare, batteriladdare) | Ingår i mätdata hushållsel
Uppskattad utvändig elanvändning | 0 |  | kWh/m2 år
UPPMÄTT TILLGODOGJORD EGENPRODUCERAD/ ÅTERVUNNEN ENERGI
Finns det egenproducerad/ återvunnen energi? | Finns ej
Antal system | 1
| System 1 |  | System 2 | System 3 | System 4 | System 5
Typ av system | Solceller |  | Solfångare | Avloppsåtervinning | Solfångare | Återvinning av processvärme
Försörjer | fastighetsel |  | tappvarmvatten | tappvarmvatten | tappvarmvatten | värme
Placering av mätare | Före andra mätare |  | Före andra mätare | Före andra mätare | Före andra mätare | Före andra mätare
[143 empty] | Månadsvikter komfortgolvvärme | kWh/golv per månad | % per månad
UPPMÄTT ENERGI FÖR HUSHÅLLSENERGI | [111 empty] | Mätartyp | Antal system | Värmeproduktion | Energibärare |  |  | Kylproduktion |  |  | Egenproduktion | Tillgodogjord energi | Mätperiod år | Mätperiod månad | Månad nr | Antal timmar i månad |  |  | Mätdata TVV | Enhet | Mätpunkt |  | Energieffektiva tappvarmvattenarmaturer | Mätning VVC |  | Mätdata värme | Mätdata TVV | Mätdata VVC | Mätdata verksamhetsenergi | Mätdata elgolvvärme | Mätdata tvättstugor | Mätdata utvändig el | jan | 129.06 | 0.12906
Tillgänglig mätdata | Separat mätdata finns | [110 empty] | Före andra mätare | 0 | Fjärrvärme | Fjärrvärme |  |  | Kompressorkyla |  |  | Solceller | tappvarmvatten | 2015 | jan | 1 | 744 |  |  | Energi till tappvarmvatten | MWh | Levererad energi |  | Finns | Finns |  | Energi exkl. tappvarmvatten | Energi till tappvarmvatten | Inkluderad i energi för uppvärmning | Separat mätdata finns | Ingår i mätdata hushållsel | Ingår i mätdata hushållsel | Ingår i mätdata hushållsel | feb | 114.74 | 0.11474
[112 empty] | Efter andra mätare | 1 | Värmepump | El |  |  | Fjärrkyla |  |  | Solfångare | värme | 2016 | feb | 2 | 672 |  |  | Tappvarmvattenvolym | m3 | Producerad energi |  | Finns ej | Finns ej |  | Energi inkl. tappvarmvatten | Tappvarmvattenvolym | Inkluderad i energi för tappvarmvatten | Mätdata ej tillgänglig | Ingår i mätdata fastighetsel | Ingår i mätdata fastighetsel | Ingår i mätdata fastighetsel | mars | 115.59 | 0.11559
Finns det andra energikällor än el? | Finns ej | 1 | [110 empty] | 2 | El-panna | Biobränsle | [5 empty] | Avloppsåtervinning | fastighetsel | 2017 | mars | 3 | 744 |  |  | Kallvattenvolym | m3 | [6 empty] | Kallvattenvolym | Mäts separat |  | Mäts separat | Mäts separat | Mäts separat | apr | 98.08 | 0.09808
Antal system | 1 |  | OBS! Bara ett energiproduktionssystem kan anges om det finns inga andra energikällor än el! | [109 empty] | 3 | Flispanna | Olja | [5 empty] | Återvinning av processvärme | komfortkyla | 2018 | apr | 4 | 720 | [16 empty] | maj | 68.42 | 0.06842
| System 1 |  | System 2 | System 3 | [63 empty] | Korrigering för innetemperatur | [44 empty] | 4 | Pelletspanna | Gas | [7 empty] | 2019 | maj | 5 | 744 | [16 empty] | jun | 41.13 | 0.04113
Energikälla | El |  | Fjärrvärme | Gas | [63 empty] | Korrigeringen görs för bara månader som ingår I uppvärmningssäsongen och inte för alla månader. Uppmätt temperatur ska också gälla för uppvärmningssäsongen | [44 empty] | 5 | Oljepanna | [8 empty] | 2020 | jun | 6 | 720 | [16 empty] | jul | 30.96 | 0.03096
Mätpunkt för mätning | Levererad energi |  | Levererad energi | Levererad energi | [63 empty] | Ben_Bostad | 21 | Innetemperatur enligt BEN för bostäder | [43 empty] | Gaspanna | [8 empty] | 2021 | jul | 7 | 744 | [16 empty] | aug | 33.47 | 0.03347
[68 empty] | Ben_Lokal | 21 | Innetemperatur enligt BEN för lokaler | [43 empty] | Vedpanna | [8 empty] | 2022 | aug | 8 | 744 | [16 empty] | sept | 54.63 | 0.05463
UPPMÄTT INOMHUSTEMPERATUR UNDER UPPVÄRMNINGSSÄSONGEN | [67 empty] | bostadsdel | 100 | % m2 | [53 empty] | sept | 9 | 720 | [16 empty] | okt | 90.89 | 0.09089
Tillgänglig mätdata | Separat mätdata finns | [66 empty] | lokaldel | 0 | % m2 | [11 empty] | Korrigering för interna laster (bara bostäder) | [41 empty] | okt | 10 | 744 | [16 empty] | nov | 106.04 | 0.10604
Uppvärmningssäsongens start | nov | [66 empty] | viktat medel BEN temp | 21 | °C | [53 empty] | nov | 11 | 720 | [16 empty] | dec | 117.01 | 0.11701
Uppvärmningssäsongens slut | feb | [66 empty] | Temp byggnad | 21 | °C | [12 empty] | Korrigering av producerad energi för uppvärmning (kWh/år) | #DIV/0! | korrigering görs bara för uppvärmningssäsongen | [38 empty] | dec | 12 | 744 | [17 empty] | 1000.02 | 1
[29 empty] | För sammanställning av uppmätt specifik energianvändning | [24 empty] | För normalisering av uppmätt energianvändning | [13 empty] | Övertemp byggnad | 0 | °C | [53 empty] | jan | 13
Mätdata | [61 empty] | Uppvärmningssäsong | [5 empty] | Övertemp byggnad avrundad | 0 | °C | [11 empty] | Korrigering fördelas mellan olika värmekällor baserat på % fördelning | [41 empty] | feb | 14
[62 empty] | månad | Månad nr |  |  |  |  | Korr vägt | 0 | har justerat korrigeringen till övertemp som är större än 1 grader |  |  |  | Levererad energi under uppvärmningssäsongen (specificerade månader) och % fördelning mellan uppvärmningsmånader | [6 empty] | Energibärare | Fjärrvärme | El | Bio | Gas | Olja | [16 empty] | Normaliserad energianvändning för uppvärmning inkl. VVC och elgolvvärme (inkluderad på totalt levererad energi per år) | [20 empty] | mars | 15
Start av mätperiod | [60 empty] | Start | nov | 11 |  |  |  |  | Korr fakt | 1 |  |  |  |  | Fjärrvärme | El | Bio | Gas | Olja |  |  | Verkninsgrad | 0 | 0 | 0 | 0 | 0 |  |  |  | Korrigering för normalår |  |  |  | Korrigering för normalår | [29 empty] | apr | 16
År | 2020 | [10 empty] | UPPMÄTT ENERGI FÖR UPPVÄRMNING | [31 empty] | Levererad efter avdrag återvunnen/ solvärme | [9 empty] | Levererad energi för uppvärmning per energibärare | [6 empty] | Stop | feb | 2 | [10 empty] | Lev energi totalt | Lev energi totalt | Lev energi totalt | Lev energi totalt | Lev energi totalt |  |  | Korrigering | 0 | 0 | 0 | 0 | 0 | [37 empty] | maj | 17
Månad | jan | [27 empty] | Levererad energi för uppvärmning per energibärare | [8 empty] | Levererad energi för uppvärmning per energibärare inkl. VVC | [15 empty] | Fjärrvärme | El | Bio | Gas | Olja | [9 empty] | Fjärrvärme | El | Bio | Gas | Olja |  | 0 | 0 | 0 | 0 | 0 |  |  |  | Fjärrvärme | El | Bio | Gas | Olja |  |  |  | Korrigeringsfaktorer | [11 empty] | Energibärare | Fjärrvärme | El | Bio | Gas | Olja | [16 empty] | jun | 18
Obs! 12-månadersperioden går på ett år som inte kan normalårskorriegras. Välj annan mätperiod | [11 empty] | Energi till uppvärmning omräknat till levererad energi (köpt energi) |  |  |  | Levererad energi till uppvärmning om värme mäts inkl TVV och TVV baseras på volymmätning | [12 empty] | Fjärrvärme | El | Bio | Gas | Olja | TOTALT | rosa celler visar felmeddelanden om värden blir negativa |  |  | Fjärrvärme | El | Bio | Gas | Olja | TOTALT |  | rosa celler visar felmeddelanden om värden blir negativa | [8 empty] | Levererad energi | Levererad energi | Levererad energi | Levererad energi | Levererad energi | TOTALT |  |  | månad | Månad nr | Korrigering (1/0) | Antal timmar | Mätmånad | Korrigering (1/0) | Levererad energi | Levererad energi | Levererad energi | Levererad energi | Levererad energi | TOTALT | Lev energi % | Lev energi % | Lev energi % | Lev energi % | Lev energi % |  | Mätmånad | Korrigering (1/0) | Levererad energi | Levererad energi | Levererad energi | Levererad energi | Levererad energi | TOTALT |  |  | Datum | Karlshamn | normfaktor |  | Fjärrvärme | El | Bio | Gas | Olja | TOTALT |  |  | primärenergifaktor BBR25 | 1 | 1.6 | 1 | 1 | 1 | [16 empty] | jul | 19
UPPMÄTT ENERGI FÖR UPPVÄRMNING |  |  |  | Fjärrvärme | Fjärrvärme | Fjärrvärme | [5 empty] | System 1 | System 2 | System 3 |  | System 1 | System 2 | System 3 | [10 empty] | 0 | 0 | 0 | 0 | 0 | 0 |  |  |  | 0 | 0 | 0 | 0 | 0 | 0 | 0 | [9 empty] | 0 | 0 | 0 | 0 | 0 | 0 |  |  | nov | 11 | 1 | 720 | jan | 1 | 0 | 0 | 0 | 0 | 0 | 0 | 0 | 0 | 0 | 0 | 0 |  | jan | 1 | 0 | 0 | 0 | 0 | 0 | 0 |  |  | 202001 | 60 | 1.282 |  | 0 | 0 | 0 | 0 | 0 | 0 |  |  | viktningsfaktor BBR29 | 0.7 | 1.8 | 0.6 | 1.8 | 1.8 | [16 empty] | aug | 20
|  |  |  | Levererad energi | Levererad energi | Levererad energi | [5 empty] | Levererad energi | Levererad energi | Levererad energi |  | Levererad energi | Levererad energi | Levererad energi | [10 empty] | 0 | 0 | 0 | 0 | 0 | 0 |  |  |  | 0 | 0 | 0 | 0 | 0 | 0 | 0 | [9 empty] | 0 | 0 | 0 | 0 | 0 | 0 |  |  | dec | 12 | 1 | 744 | feb | 1 | 0 | 0 | 0 | 0 | 0 | 0 | 0 | 0 | 0 | 0 | 0 |  | feb | 1 | 0 | 0 | 0 | 0 | 0 | 0 |  |  | 202002 | 61 | 1.2712 |  | 0 | 0 | 0 | 0 | 0 | 0 | [24 empty] | sept | 21
| År |  | Månad | MWh | MWh | MWh | [5 empty] | MWh | MWh | MWh |  | MWh | MWh | MWh | [10 empty] | 0 | 0 | 0 | 0 | 0 | 0 |  |  |  | 0 | 0 | 0 | 0 | 0 | 0 | 0 | [9 empty] | 0 | 0 | 0 | 0 | 0 | 0 |  |  | jan | 1 | 1 | 744 | mars | 0 | 0 | 0 | 0 | 0 | 0 | 0 | 0 | 0 | 0 | 0 | 0 |  | mars | 0 | 0 | 0 | 0 | 0 | 0 | 0 |  |  | 202003 | 62 | 1.2592 |  | 0 | 0 | 0 | 0 | 0 | 0 |  |  |  | Fjärrvärme | El | Bio | Gas | Olja | TOTALT | [15 empty] | okt | 22
| 2020 |  | jan | [8 empty] | 0 | 0 | 0 |  | 0 | 0 | 0 | [10 empty] | 0 | 0 | 0 | 0 | 0 | 0 |  |  |  | 0 | 0 | 0 | 0 | 0 | 0 | 0 | [9 empty] | 0 | 0 | 0 | 0 | 0 | 0 |  |  | feb | 2 | 1 | 672 | apr | 0 | 0 | 0 | 0 | 0 | 0 | 0 | 0 | 0 | 0 | 0 | 0 |  | apr | 0 | 0 | 0 | 0 | 0 | 0 | 0 |  |  | 202004 | 63 | 1.1538 |  | 0 | 0 | 0 | 0 | 0 | 0 |  |  |  | 0 | 0 | 0 | 0 | 0 | 0 | [15 empty] | nov | 23
| 2020 |  | feb | [8 empty] | 0 | 0 | 0 |  | 0 | 0 | 0 | [10 empty] | 0 | 0 | 0 | 0 | 0 | 0 |  |  |  | 0 | 0 | 0 | 0 | 0 | 0 | 0 | [9 empty] | 0 | 0 | 0 | 0 | 0 | 0 |  |  | mars | 3 | 0 | 0 | maj | 0 | 0 | 0 | 0 | 0 | 0 | 0 | 0 | 0 | 0 | 0 | 0 |  | maj | 0 | 0 | 0 | 0 | 0 | 0 | 0 |  |  | 202005 | 64 | 1 |  | 0 | 0 | 0 | 0 | 0 | 0 |  |  |  | 0 | 0 | 0 | 0 | 0 | 0 | [15 empty] | dec | 24
| 2020 |  | mars | [8 empty] | 0 | 0 | 0 |  | 0 | 0 | 0 | [10 empty] | 0 | 0 | 0 | 0 | 0 | 0 |  |  |  | 0 | 0 | 0 | 0 | 0 | 0 | 0 | [9 empty] | 0 | 0 | 0 | 0 | 0 | 0 |  |  | apr | 4 | 0 | 0 | jun | 0 | 0 | 0 | 0 | 0 | 0 | 0 | 0 | 0 | 0 | 0 | 0 |  | jun | 0 | 0 | 0 | 0 | 0 | 0 | 0 |  |  | 202006 | 65 | 1 |  | 0 | 0 | 0 | 0 | 0 | 0 |  |  |  | 0 | 0 | 0 | 0 | 0 | 0 | [15 empty] | jan
| 2020 |  | apr | [8 empty] | 0 | 0 | 0 |  | 0 | 0 | 0 | [10 empty] | 0 | 0 | 0 | 0 | 0 | 0 |  |  |  | 0 | 0 | 0 | 0 | 0 | 0 | 0 | [9 empty] | 0 | 0 | 0 | 0 | 0 | 0 |  |  | maj | 5 | 0 | 0 | jul | 0 | 0 | 0 | 0 | 0 | 0 | 0 | 0 | 0 | 0 | 0 | 0 |  | jul | 0 | 0 | 0 | 0 | 0 | 0 | 0 |  |  | 202007 | 66 | 1 |  | 0 | 0 | 0 | 0 | 0 | 0 |  |  |  | 0 | 0 | 0 | 0 | 0 | 0 | [15 empty] | 1
| 2020 |  | maj | [8 empty] | 0 | 0 | 0 |  | 0 | 0 | 0 | [10 empty] | 0 | 0 | 0 | 0 | 0 | 0 |  |  |  | 0 | 0 | 0 | 0 | 0 | 0 | 0 | [9 empty] | 0 | 0 | 0 | 0 | 0 | 0 |  |  | jun | 6 | 0 | 0 | aug | 0 | 0 | 0 | 0 | 0 | 0 | 0 | 0 | 0 | 0 | 0 | 0 |  | aug | 0 | 0 | 0 | 0 | 0 | 0 | 0 |  |  | 202008 | 67 | 1 |  | 0 | 0 | 0 | 0 | 0 | 0 |  |  |  | 0 | 0 | 0 | 0 | 0 | 0
| 2020 |  | jun | [8 empty] | 0 | 0 | 0 |  | 0 | 0 | 0 | [10 empty] | 0 | 0 | 0 | 0 | 0 | 0 |  |  |  | 0 | 0 | 0 | 0 | 0 | 0 | 0 | [9 empty] | 0 | 0 | 0 | 0 | 0 | 0 |  |  | jul | 7 | 0 | 0 | sept | 0 | 0 | 0 | 0 | 0 | 0 | 0 | 0 | 0 | 0 | 0 | 0 |  | sept | 0 | 0 | 0 | 0 | 0 | 0 | 0 |  |  | 202009 | 68 | 1 |  | 0 | 0 | 0 | 0 | 0 | 0 |  |  |  | 0 | 0 | 0 | 0 | 0 | 0
| 2020 |  | jul | [8 empty] | 0 | 0 | 0 |  | 0 | 0 | 0 | [10 empty] | 0 | 0 | 0 | 0 | 0 | 0 |  |  |  | 0 | 0 | 0 | 0 | 0 | 0 | 0 | [9 empty] | 0 | 0 | 0 | 0 | 0 | 0 |  |  | aug | 8 | 0 | 0 | okt | 0 | 0 | 0 | 0 | 0 | 0 | 0 | 0 | 0 | 0 | 0 | 0 |  | okt | 0 | 0 | 0 | 0 | 0 | 0 | 0 |  |  | 202010 | 69 | 1.434 |  | 0 | 0 | 0 | 0 | 0 | 0 |  |  |  | 0 | 0 | 0 | 0 | 0 | 0 | [15 empty] | jan
| 2020 |  | aug | [8 empty] | 0 | 0 | 0 |  | 0 | 0 | 0 | [10 empty] | 0 | 0 | 0 | 0 | 0 | 0 |  |  |  | 0 | 0 | 0 | 0 | 0 | 0 | 0 | [9 empty] | 0 | 0 | 0 | 0 | 0 | 0 |  |  | sept | 9 | 0 | 0 | nov | 1 | 0 | 0 | 0 | 0 | 0 | 0 | 0 | 0 | 0 | 0 | 0 |  | nov | 1 | 0 | 0 | 0 | 0 | 0 | 0 |  |  | 202011 | 70 | 1.4193 |  | 0 | 0 | 0 | 0 | 0 | 0 |  |  |  | 0 | 0 | 0 | 0 | 0 | 0 | [15 empty] | 1
| 2020 |  | sept | [8 empty] | 0 | 0 | 0 |  | 0 | 0 | 0 | [10 empty] | 0 | 0 | 0 | 0 | 0 | 0 |  |  |  | 0 | 0 | 0 | 0 | 0 | 0 | 0 | [9 empty] | 0 | 0 | 0 | 0 | 0 | 0 |  |  | okt | 10 | 0 | 0 | dec | 1 | 0 | 0 | 0 | 0 | 0 | 0 | 0 | 0 | 0 | 0 | 0 |  | dec | 1 | 0 | 0 | 0 | 0 | 0 | 0 |  |  | 202012 | 71 | 1.3763 |  | 0 | 0 | 0 | 0 | 0 | 0 |  |  |  | 0 | 0 | 0 | 0 | 0 | 0
| 2020 |  | okt | [8 empty] | 0 | 0 | 0 |  | 0 | 0 | 0 | [9 empty] | TOTALT LEVERERAD (MWh/år) | 0 | 0 | 0 | 0 | 0 | 0 |  |  | TOTALT LEVERERAD (MWh/år) | 0 | 0 | 0 | 0 | 0 | 0 | 0 | [8 empty] | TOTALT LEVERERAD | 0 | 0 | 0 | 0 | 0 | 0 | [5 empty] | 2880 |  | TOTALT | 0 | 0 | 0 | 0 | 0 | 0 | 0 | 0 | 0 | 0 | 0 |  |  | TOTALT | 0 | 0 | 0 | 0 | 0 | 0 | [5 empty] | TOTALT | 0 | 0 | 0 | 0 | 0 | 0 |  |  |  | 0 | 0 | 0 | 0 | 0 | 0
| 2020 |  | nov | [8 empty] | 0 | 0 | 0 |  | 0 | 0 | 0 | [9 empty] | TOTALT PRODUCERAD (MWh/år) | 0 | 0 | 0 | 0 | 0 | 0 |  |  | TOTALT PRODUCERAD (MWh/år) | 0 | 0 | 0 | 0 | 0 | 0 | [23 empty] | % fördelning | 0 | 0 | 0 | 0 | 0 | [8 empty] | % fördelning | 0 | 0 | 0 | 0 | 0 |  | dif |  |  |  |  | % fördelning | 0 | 0 | 0 | 0 | 0 |  |  |  |  | 0 | 0 | 0 | 0 | 0 | 0 | [15 empty] | jan
| 2020 |  | dec | [8 empty] | 0 | 0 | 0 |  | 0 | 0 | 0 | [9 empty] | % Fördelning producerad | 0 | 0 | 0 | 0 | 0 |  |  |  | % Fördelning producerad | 0 | 0 | 0 | 0 | 0 | [38 empty] | kontrollberäkning | 0 | 0 | 0 | 0 | 0 | 0 | 0 | [14 empty] | 0 | 0 | 0 | 0 | 0 | 0 | [15 empty] | 1
[11 empty] | Totalt | 0 | 0 | 0 |  | 0 | 0 | 0 | [9 empty] | Producerad energi med avdrag solvärme (MWh/år) | 0 | 0 | 0 | 0 | 0 | 0 |  |  | Producerad energi med avdrag solvärme (MWh/år) | 0 | 0 | 0 | 0 | 0 | 0 | [58 empty] | TOTALT LEVERERAD (MWh/år) | 0 | 0 | 0 | 0 | 0 | 0
[28 empty] | Producerad energi med avdrag återvunnen energi (MWh/år) | 0 | 0 | 0 | 0 | 0 | 0 |  |  | Producerad energi med avdrag återvunnen energi (MWh/år) | 0 | 0 | 0 | 0 | 0 | 0 | [58 empty] | TOTALT PRODUCERAD (MWh/år) | 0 | 0 | 0 | 0 | 0 | 0
[28 empty] | TOTALT LEVERERAD (MWh/år) | 0 | 0 | 0 | 0 | 0 | 0 |  |  | TOTALT LEVERERAD (MWh/år) | 0 | 0 | 0 | 0 | 0 | 0 | [58 empty] | Producerad energi efter påslag av VVC förluster (MWh/år) | 0 | 0 | 0 | 0 | 0 | 0 | [15 empty] | jan
UPPMÄTT ENERGI FÖR TAPPVARMVATTEN | [11 empty] | UPPMÄTT ENERGI FÖR TAPPVARMVATTEN OCH VVC | [15 empty] | Levererad energi efter avdrag solceller (MWh/år) | 0 | 0 | 0 | 0 | 0 | 0 |  |  | Levererad energi efter avdrag solceller (MWh/år) | 0 | 0 | 0 | 0 | 0 | 0 | [58 empty] | % Fördelning producerad | 0 | 0 | 0 | 0 | 0 | [16 empty] | 1
[12 empty] | Energi till varmvatten från volymmätning (gäller bara för System 1) |  |  |  | Energi till tappvarmvatten omräknat till leverad energi (köpt energi) |  |  |  | Energi till tappvarmvatten exkl. VVC förluster |  |  |  | Levererad energi till VVC förluster | [10 empty] | Levererad efter avdrag återvunnen/ solvärme | [66 empty] | Producerad energi med avdrag solvärme (MWh/år) | 0 | 0 | 0 | 0 | 0 | 0
[5 empty] | El-panna | Värmepump |  | Fjärrvärme | El-panna | Värmepump | [5 empty] | System 1 | System 2 | System 3 |  | System 1 | System 2 | System 3 |  | System 1 | System 2 | System 3 |  |  | Levererad energi för tappvarmvatten per energibärare (exkl VVC) | [9 empty] | Levererad energi för VVC per energibärare | [14 empty] | Energi för tappvarmvatten (exkl VVC) | [47 empty] | Producerad energi med avdrag avloppsåtervinning (MWh/år) | 0 | 0 | 0 | 0 | 0 | 0 | [15 empty] | jan
|  |  |  | Kallvattenvolym | Levererad energi | Levererad energi |  | Producerad energi | Producerad energi | Producerad energi |  | Levererad energi |  |  |  | Levererad energi | Levererad energi | Levererad energi |  | Levererad energi | Levererad energi | Levererad energi |  | Levererad energi | Levererad energi | Levererad energi |  |  | Fjärrvärme | El | Bio | Gas | Olja | TOTALT |  | rosa celler visar felmeddelanden om värden blir negativa |  |  | Fjärrvärme | El | Bio | Gas | Olja | TOTALT | [10 empty] | Korrigering för tappvarmvatten | [46 empty] | TOTALT LEVERERAD (MWh/år) | 0 | 0 | 0 | 0 | 0 | 0 | [15 empty] | 1
| År |  | Månad | m3 | MWh | MWh |  | MWh | MWh | MWh |  | MWh |  |  |  | MWh | MWh | MWh |  | MWh | MWh | MWh |  | MWh | MWh | MWh |  |  | 0 | 0 | 0 | 0 | 0 | 0 | 0 |  |  |  | 0 | 0 | 0 | 0 | 0 | 0 | [9 empty] | Energibärare | Fjärrvärme | El | Bio | Gas | Olja | [42 empty] | Levererad energi efter tillägg för elgolvvärme (MWh/år) | 0 | 0 | 0 | 0 | 0 | 0
| 2020 |  | jan | [8 empty] | 0 |  |  |  | 0 | 0 | 0 |  | 0 | 0 | 0 |  | 0 | 0 | 0 |  |  | 0 | 0 | 0 | 0 | 0 | 0 | 0 |  |  |  | 0 | 0 | 0 | 0 | 0 | 0 | [9 empty] | primärenergifaktor BBR25 | 1 | 1.6 | 1 | 1 | 1 | [42 empty] | Levererad energi efter avdrag solceller (MWh/år) | 0 | 0 | 0 | 0 | 0 | 0 | [15 empty] | jan
| 2020 |  | feb | [8 empty] | 0 |  |  |  | 0 | 0 | 0 |  | 0 | 0 | 0 |  | 0 | 0 | 0 |  |  | 0 | 0 | 0 | 0 | 0 | 0 | 0 |  |  |  | 0 | 0 | 0 | 0 | 0 | 0 | [9 empty] | viktningsfaktor BBR29 | 0.7 | 1.8 | 0.6 | 1.8 | 1.8 | TOTALT | kWh/m2 år | [40 empty] | TOTALT LEVERERAD (inkl VVC och elgolvvärme) (MWh/år) | 0 | 0 | 0 | 0 | 0 | 0 | [15 empty] | 1
| 2020 |  | mars | [8 empty] | 0 |  |  |  | 0 | 0 | 0 |  | 0 | 0 | 0 |  | 0 | 0 | 0 |  |  | 0 | 0 | 0 | 0 | 0 | 0 | 0 |  |  |  | 0 | 0 | 0 | 0 | 0 | 0 | [9 empty] | TOTALT PRODUCERAD MWh/år | 0 | 0 | 0 | 0 | 0 | 0 | #DIV/0! | [40 empty] | Med Fgeo | 0 | 0 | 0 | 0 | 0 | 0
| 2020 |  | apr | [8 empty] | 0 |  |  |  | 0 | 0 | 0 |  | 0 | 0 | 0 |  | 0 | 0 | 0 |  |  | 0 | 0 | 0 | 0 | 0 | 0 | 0 |  |  |  | 0 | 0 | 0 | 0 | 0 | 0 | [9 empty] | TOTALT LEVERERAD MWh/år | 0 | 0 | 0 | 0 | 0 | 0 | [41 empty] | BIDRAG I PET BBR25 | 0 | 0 | 0 | 0 | 0 | 0 | #DIV/0!
| 2020 |  | maj | [8 empty] | 0 |  |  |  | 0 | 0 | 0 |  | 0 | 0 | 0 |  | 0 | 0 | 0 |  |  | 0 | 0 | 0 | 0 | 0 | 0 | 0 |  |  |  | 0 | 0 | 0 | 0 | 0 | 0 | [9 empty] | Årsverkningsgrad | 0 | 0 | 0 | 0 | 0 | [42 empty] | BIDRAG I PET BBR29 | 0 | 0 | 0 | 0 | 0 | 0 | #DIV/0!
| 2020 |  | jun | [8 empty] | 0 |  |  |  | 0 | 0 | 0 |  | 0 | 0 | 0 |  | 0 | 0 | 0 |  |  | 0 | 0 | 0 | 0 | 0 | 0 | 0 |  |  |  | 0 | 0 | 0 | 0 | 0 | 0 | [9 empty] | % fördelning producerad | 0 | 0 | 0 | 0 | 0 | [49 empty] | #DIV/0!
| 2020 |  | jul | [8 empty] | 0 |  |  |  | 0 | 0 | 0 |  | 0 | 0 | 0 |  | 0 | 0 | 0 |  |  | 0 | 0 | 0 | 0 | 0 | 0 | 0 |  |  |  | 0 | 0 | 0 | 0 | 0 | 0
| 2020 |  | aug | [8 empty] | 0 |  |  |  | 0 | 0 | 0 |  | 0 | 0 | 0 |  | 0 | 0 | 0 |  |  | 0 | 0 | 0 | 0 | 0 | 0 | 0 |  |  |  | 0 | 0 | 0 | 0 | 0 | 0 | [9 empty] | Norm värde bostäder | 25
| 2020 |  | sept | [8 empty] | 0 |  |  |  | 0 | 0 | 0 |  | 0 | 0 | 0 |  | 0 | 0 | 0 |  |  | 0 | 0 | 0 | 0 | 0 | 0 | 0 |  |  |  | 0 | 0 | 0 | 0 | 0 | 0 | [9 empty] | Andel bostäder av Atemp | 100
| 2020 |  | okt | [8 empty] | 0 |  |  |  | 0 | 0 | 0 |  | 0 | 0 | 0 |  | 0 | 0 | 0 |  |  | 0 | 0 | 0 | 0 | 0 | 0 | 0 |  |  |  | 0 | 0 | 0 | 0 | 0 | 0 | [9 empty] | Norm värde lokaler | 2
| 2020 |  | nov | [8 empty] | 0 |  |  |  | 0 | 0 | 0 |  | 0 | 0 | 0 |  | 0 | 0 | 0 |  |  | 0 | 0 | 0 | 0 | 0 | 0 | 0 |  |  |  | 0 | 0 | 0 | 0 | 0 | 0 | [9 empty] | Andel lokaler av Atemp | 0
| 2020 |  | dec | [8 empty] | 0 |  |  |  | 0 | 0 | 0 |  | 0 | 0 | 0 |  | 0 | 0 | 0 |  | TOTALT LEVERERAD (MWh/år) | 0 | 0 | 0 | 0 | 0 | 0 | 0 |  |  | TOTALT LEVERERAD (MWh/år) | 0 | 0 | 0 | 0 | 0 | 0 | [9 empty] | Norm värde för totalt | 25
[12 empty] | 0 |  |  |  | 0 | 0 | 0 |  | 0 | 0 | 0 |  | 0 | 0 | 0 |  | TOTALT PRODUCERAD (MWh/år) | 0 | 0 | 0 | 0 | 0 | 0 |  |  |  | TOTALT PRODUCERAD (MWh/år) | 0 | 0 | 0 | 0 | 0 | 0 | [9 empty] | Justering för TVV armaturer | 25
[28 empty] | % Fördelning producerad | 0 | 0 | 0 | 0 | 0 | [20 empty] | Justering för solvärme och återvinning avlopp | #DIV/0!
[12 empty] | UPPMÄTT ENERGI FÖR KOMFORTKYLA | [15 empty] | Producerad energi med avdrag solvärme (MWh/år) | 0 | 0 | 0 | 0 | 0 | 0 | [20 empty] | Normaliserad energianvändning för tappvarmvatten (normvärde fördelas mellan olika energibärare efter % fördelning producerad) |  |  |  |  | TOTALT | kWh/m2 år
UPPMÄTT ENERGI FÖR KOMFORTKYLA | [11 empty] | Energi till komfortkyla omräknat till levererad energi (köpt energi) | [15 empty] | Producerad energi med avdrag återvunnen energi (MWh/år) | 0 | 0 | 0 | 0 | 0 | 0 | [19 empty] | Totalt producerad energi MWh/år | 0 | 0 | 0 | 0 | 0 | 0 | #DIV/0!
(FINNS EJ) |  |  |  | Kompressorkyla | Kompressorkyla | Fjärrkyla | [5 empty] | System 1 | System 2 | System 3 | [13 empty] | TOTALT LEVERERAD (MWh/år) | 0 | 0 | 0 | 0 | 0 | 0 | [19 empty] | Totalt levererad energi MWh/år | 0 | 0 | 0 | 0 | 0 | 0 | #DIV/0!
|  |  |  | Levererad energi | Levererad energi | Levererad energi | [5 empty] | Levererad energi | Levererad energi | Levererad energi | [13 empty] | Levererad energi efter avdrag solceller (MWh/år) | 0 | 0 | 0 | 0 | 0 | 0 | [19 empty] | Totalt levererad energi efter avdrag för solel | 0 | 0 | 0 | 0 | 0 | 0 | #DIV/0!
| År |  | Månad | MWh | MWh | MWh | [5 empty] | MWh | MWh | MWh | [14 empty] | Levererad energi för komfortkyla per energibärare | [24 empty] | BIDRAG I PET BBR25 | 0 | 0 | 0 | 0 | 0 | 0 | #DIV/0!
| 2020 |  | jan | [8 empty] | 0 | 0 | 0 | [14 empty] | Fjärrkyla | Kompressorkyla | TOTALT | rosa celler visar felmeddelanden om värden blir negativa | [21 empty] | BIDRAG I PET BBR29 | 0 | 0 | 0 | 0 | 0 | 0 | #DIV/0!
| 2020 |  | feb | [8 empty] | 0 | 0 | 0 | [14 empty] | 0 | 0 | 0 | [23 empty] | Avdrag för solvärme görs på producerad energi och avdrag för solel görs på levererad (köpt) energi
| 2020 |  | mars | [8 empty] | 0 | 0 | 0 | [14 empty] | 0 | 0 | 0
| 2020 |  | apr | [8 empty] | 0 | 0 | 0 | [14 empty] | 0 | 0 | 0 | [23 empty] | Levererad energi för komfortkyla per energibärare
| 2020 |  | maj | [8 empty] | 0 | 0 | 0 | [14 empty] | 0 | 0 | 0 | [22 empty] | Energibärare | Fjärrkyla | El
| 2020 |  | jun | [8 empty] | 0 | 0 | 0 | [14 empty] | 0 | 0 | 0 | [22 empty] | primärenergifaktor BBR25 | 1 | 1.6
| 2020 |  | jul | [8 empty] | 0 | 0 | 0 | [14 empty] | 0 | 0 | 0 | [22 empty] | viktningsfaktor BBR29 | 0.6 | 1.8
| 2020 |  | aug | [8 empty] | 0 | 0 | 0 | [14 empty] | 0 | 0 | 0 | [23 empty] | Fjärrkyla | El | TOTALT
| 2020 |  | sept | [8 empty] | 0 | 0 | 0 | [14 empty] | 0 | 0 | 0 | [23 empty] | 0 | 0 | 0
| 2020 |  | okt | [8 empty] | 0 | 0 | 0 | [14 empty] | 0 | 0 | 0 | [23 empty] | 0 | 0 | 0
| 2020 |  | nov | [8 empty] | 0 | 0 | 0 | [14 empty] | 0 | 0 | 0 | [23 empty] | 0 | 0 | 0
| 2020 |  | dec | [8 empty] | 0 | 0 | 0 | [14 empty] | 0 | 0 | 0 | [23 empty] | 0 | 0 | 0
[12 empty] | 0 | 0 | 0 | [14 empty] | 0 | 0 | 0 | [23 empty] | 0 | 0 | 0
UPPMÄTT ENERGI FÖR FASTIGHETSENERGI | [11 empty] | UPPMÄTT ENERGI FÖR FASTIGHETSENERGI | [15 empty] | TOTALT LEVERERAD (MWh/år) | 0 | 0 | 0 | [23 empty] | 0 | 0 | 0
[8 empty] | Energi till elgolvvärme | Energi till tvättstuga |  |  | Energi till fastighetsenergi sorterad efter energikälla (inga avdrag för golvvärme eller utvändig el) |  |  |  |  | Energi till elgolvvärme |  | Energi till tvättstuga | Utvändig el | [7 empty] | Levererad energi efter avdrag solceller (MWh/år) | 0 | 0 | 0 | [23 empty] | 0 | 0 | 0
|  |  |  | El | Biobränsle | Fjärrvärme |  | El | El |  |  | El |  |  |  |  | El | El | El | El | [14 empty] | Värdena är 0 om ingen indata för fastighetsenergi är inmatad | [19 empty] | 0 | 0 | 0
|  |  |  | Levererad energi | Levererad energi | Levererad energi |  | Levererad energi | Levererad energi |  |  | Levererad energi | Levererad energi | Levererad energi |  |  | Elgolvvärme | Levererad energi | Levererad energi | Levererad energi | [8 empty] | Levererad energi för fastighetsenergi exkl elgolvvärme och utvändig el | [5 empty] | Elgolvvärme | Tvättstuga | Utvändig el | [17 empty] | 0 | 0 | 0
| År |  | Månad | MWh | MWh | MWh |  | MWh | MWh |  |  | MWh | MWh | MWh |  | Mätmånad | % fördelning | MWh | MWh | MWh | [7 empty] | Energibärare | El |  |  | TOTALT | rosa celler visar felmeddelanden om värden blir negativa |  | El | El | El | [17 empty] | 0 | 0 | 0
| 2020 |  | jan | [8 empty] | 0 | 0 | 0 |  | jan | 0.12906 | 0 | 0 | 0 | [8 empty] | 0 | 0 | 0 | 0 |  |  | 0 | 0 | 0 | [17 empty] | 0 | 0 | 0
| 2020 |  | feb | [8 empty] | 0 | 0 | 0 |  | feb | 0.11474 | 0 | 0 | 0 | [8 empty] | 0 | 0 | 0 | 0 |  |  | 0 | 0 | 0 | [17 empty] | 0 | 0 | 0
| 2020 |  | mars | [8 empty] | 0 | 0 | 0 |  | mars | 0.11559 | 0 | 0 | 0 | [8 empty] | 0 | 0 | 0 | 0 |  |  | 0 | 0 | 0 | [16 empty] | TOTALT UPPMÄTT | 0 | 0 | 0
| 2020 |  | apr | [8 empty] | 0 | 0 | 0 |  | apr | 0.09808 | 0 | 0 | 0 | [8 empty] | 0 | 0 | 0 | 0 |  |  | 0 | 0 | 0 | [16 empty] | Totalt levererad energi efter avdrag för solel | 0 | 0 | 0
| 2020 |  | maj | [8 empty] | 0 | 0 | 0 |  | maj | 0.06842 | 0 | 0 | 0 | [8 empty] | 0 | 0 | 0 | 0 |  |  | 0 | 0 | 0 | [16 empty] | BIDRAG I PET BBR25 | 0 | 0 | 0
| 2020 |  | jun | [8 empty] | 0 | 0 | 0 |  | jun | 0.04113 | 0 | 0 | 0 | [8 empty] | 0 | 0 | 0 | 0 |  |  | 0 | 0 | 0 | [16 empty] | BIDRAG I PET BBR29 | 0 | 0 | 0
| 2020 |  | jul | [8 empty] | 0 | 0 | 0 |  | jul | 0.03096 | 0 | 0 | 0 | [8 empty] | 0 | 0 | 0 | 0 |  |  | 0 | 0 | 0
| 2020 |  | aug | [8 empty] | 0 | 0 | 0 |  | aug | 0.03347 | 0 | 0 | 0 | [8 empty] | 0 | 0 | 0 | 0 |  |  | 0 | 0 | 0 | [16 empty] | BBR25 Om byggnaden har en installerad eleffekt för uppvärmning och tappvarmvatten som understiger 10 W/m2 multipliceras elenergi till komfortkyla med 1,875 ut-över multiplikation med primärenergifaktorn PEel för elenergi.
| 2020 |  | sept | [8 empty] | 0 | 0 | 0 |  | sept | 0.05463 | 0 | 0 | 0 | [8 empty] | 0 | 0 | 0 | 0 |  |  | 0 | 0 | 0
| 2020 |  | okt | [8 empty] | 0 | 0 | 0 |  | okt | 0.09089 | 0 | 0 | 0 | [8 empty] | 0 | 0 | 0 | 0 |  |  | 0 | 0 | 0 | [17 empty] | Levererad energi för fastighetsenergi exkl elgolvvärme
| 2020 |  | nov | [8 empty] | 0 | 0 | 0 |  | nov | 0.10604 | 0 | 0 | 0 | [8 empty] | 0 | 0 | 0 | 0 |  |  | 0 | 0 | 0 | [16 empty] | Energibärare | El
| 2020 |  | dec | [8 empty] | 0 | 0 | 0 |  | dec | 0.11701 | 0 | 0 | 0 | [8 empty] | 0 | 0 | 0 | 0 |  |  | 0 | 0 | 0 | [16 empty] | primärenergifaktor BBR25 | 1.6
[12 empty] | 0 | 0 | 0 |  |  | 1 | 0 | 0 | 0 | [7 empty] | TOTALT LEVERERAD (MWh/år) | 0 | 0 | 0 | 0 |  |  | 0 | 0 | 0 | [16 empty] | viktningsfaktor BBR29 | 1.8
[28 empty] | Levererad energi efter avdrag solceller (MWh/år) | 0 | 0 | 0 | 0 | [22 empty] | El |  |  | TOTALT
UPPMÄTT TILLGODOGJORD EGENPRODUCERAD/ ÅTERVUNNEN ENERGI | [11 empty] | UPPMÄTT TILLGODOGJORD EGENPRODUCERAD/ ÅTERVUNNEN ENERGI | [42 empty] | 0 | 0 | 0 | 0
(FINNS EJ) | [11 empty] | System 1 | System 2 | System 3 | System 4 | System 5 | [38 empty] | 0 | 0 | 0 | 0
|  |  |  | System 1 | System 2 | System 3 | System 4 | System 5 |  |  | Typ av system | Solceller | Solfångare | Avloppsåtervinning | Solfångare | Återvinning av processvärme | [12 empty] | Egenproducerad och återvunnen energi | [11 empty] | Hjälptabell som nollar solceller och solfångare vid huvudmätare. | [13 empty] | 0 | 0 | 0 | 0
|  |  |  | Solceller | Solfångare | Avloppsåtervinning | Solfångare | Återvinning av processvärme |  |  | Försörjer | fastighetsel | tappvarmvatten | tappvarmvatten | tappvarmvatten | värme | [12 empty] | Egenproducerad energi el |  |  |  | Egenproducerad energi värme |  |  | Avlopssåtervinning |  | Återvinning av processvärme |  |  | Avloppsåtervinning | Avloppsåtervinning | Återvinning av processvärme | Återvinning av processvärme | Solceller | Solceller | Solceller | Solceller | Solfångare | Solfångare | Solfångare |  |  |  | 0 | 0 | 0 | 0
|  |  |  | fastighetsel | tappvarmvatten | tappvarmvatten | tappvarmvatten | värme |  |  | Placering av mätare | Före andra mätare | Före andra mätare | Före andra mätare | Före andra mätare | Före andra mätare | [11 empty] | Försörjer | tappvarmvatten | värme | fastighetsel | komfortkyla | tappvarmvatten | värme | komfortkyla | tappvarmvatten | värme | tappvarmvatten | värme |  | tappvarmvatten | värme | tappvarmvatten | värme | tappvarmvatten | värme | fastighetsel | komfortkyla | tappvarmvatten | värme | komfortkyla |  |  |  | 0 | 0 | 0 | 0
|  |  |  | Tillgodogjord energi | Tillgodogjord energi | Tillgodogjord energi | Tillgodogjord energi | Tillgodogjord energi |  |  |  | Tillgodogjord energi | Tillgodogjord energi | Tillgodogjord energi | Tillgodogjord energi | Tillgodogjord energi | [12 empty] | Tillgodogjord | Tillgodogjord | Tillgodogjord | Tillgodogjord | Tillgodogjord | Tillgodogjord | Tillgodogjord | Tillgodogjord | Tillgodogjord | Tillgodogjord | Tillgodogjord | använd -> | Före andra mätare | Före andra mätare | Före andra mätare | Före andra mätare | Före andra mätare | Före andra mätare | Före andra mätare | Före andra mätare | Före andra mätare | Före andra mätare | Före andra mätare |  |  |  | 0 | 0 | 0 | 0
| År |  | Månad | MWh | MWh | MWh | MWh | MWh |  |  |  | MWh | MWh | MWh | MWh | MWh | [12 empty] | 0 | 0 | 0 | 0 | 0 | 0 | 0 | 0 | 0 | 0 | 0 | jan | 0 | 0 | 0 | 0 | 0 | 0 | 0 | 0 | 0 | 0 | 0 |  |  |  | 0 | 0 | 0 | 0
| 2020 |  | jan | [8 empty] | 0 | 0 | 0 | 0 | 0 | [12 empty] | 0 | 0 | 0 | 0 | 0 | 0 | 0 | 0 | 0 | 0 | 0 | feb | 0 | 0 | 0 | 0 | 0 | 0 | 0 | 0 | 0 | 0 | 0 |  |  |  | 0 | 0 | 0 | 0
| 2020 |  | feb | [8 empty] | 0 | 0 | 0 | 0 | 0 | [12 empty] | 0 | 0 | 0 | 0 | 0 | 0 | 0 | 0 | 0 | 0 | 0 | mars | 0 | 0 | 0 | 0 | 0 | 0 | 0 | 0 | 0 | 0 | 0 |  |  |  | 0 | 0 | 0 | 0
| 2020 |  | mars | [8 empty] | 0 | 0 | 0 | 0 | 0 | [12 empty] | 0 | 0 | 0 | 0 | 0 | 0 | 0 | 0 | 0 | 0 | 0 | apr | 0 | 0 | 0 | 0 | 0 | 0 | 0 | 0 | 0 | 0 | 0 |  |  |  | 0 | 0 | 0 | 0
| 2020 |  | apr | [8 empty] | 0 | 0 | 0 | 0 | 0 | [12 empty] | 0 | 0 | 0 | 0 | 0 | 0 | 0 | 0 | 0 | 0 | 0 | maj | 0 | 0 | 0 | 0 | 0 | 0 | 0 | 0 | 0 | 0 | 0 |  |  |  | 0 | 0 | 0 | 0
| 2020 |  | maj | [8 empty] | 0 | 0 | 0 | 0 | 0 | [12 empty] | 0 | 0 | 0 | 0 | 0 | 0 | 0 | 0 | 0 | 0 | 0 | jun | 0 | 0 | 0 | 0 | 0 | 0 | 0 | 0 | 0 | 0 | 0 |  |  |  | 0 | 0 | 0 | 0
| 2020 |  | jun | [8 empty] | 0 | 0 | 0 | 0 | 0 | [12 empty] | 0 | 0 | 0 | 0 | 0 | 0 | 0 | 0 | 0 | 0 | 0 | jul | 0 | 0 | 0 | 0 | 0 | 0 | 0 | 0 | 0 | 0 | 0 |  |  | TOTALT LEVERERAD | 0 | 0 | 0 | 0
| 2020 |  | jul | [8 empty] | 0 | 0 | 0 | 0 | 0 | [12 empty] | 0 | 0 | 0 | 0 | 0 | 0 | 0 | 0 | 0 | 0 | 0 | aug | 0 | 0 | 0 | 0 | 0 | 0 | 0 | 0 | 0 | 0 | 0 |  |  | Levererad energi efter avdrag solceller | 0 | 0 | 0 | 0 | #DIV/0!
| 2020 |  | aug | [8 empty] | 0 | 0 | 0 | 0 | 0 | [12 empty] | 0 | 0 | 0 | 0 | 0 | 0 | 0 | 0 | 0 | 0 | 0 | sept | 0 | 0 | 0 | 0 | 0 | 0 | 0 | 0 | 0 | 0 | 0 |  |  | BIDRAG I PET BBR25 | 0 | 0 | 0 | 0 | #DIV/0!
| 2020 |  | sept | [8 empty] | 0 | 0 | 0 | 0 | 0 | [12 empty] | 0 | 0 | 0 | 0 | 0 | 0 | 0 | 0 | 0 | 0 | 0 | okt | 0 | 0 | 0 | 0 | 0 | 0 | 0 | 0 | 0 | 0 | 0 |  |  | BIDRAG I PET BBR29 | 0 | 0 | 0 | 0
| 2020 |  | okt | [8 empty] | 0 | 0 | 0 | 0 | 0 | [12 empty] | 0 | 0 | 0 | 0 | 0 | 0 | 0 | 0 | 0 | 0 | 0 | nov | 0 | 0 | 0 | 0 | 0 | 0 | 0 | 0 | 0 | 0 | 0
| 2020 |  | nov | [8 empty] | 0 | 0 | 0 | 0 | 0 | [12 empty] | 0 | 0 | 0 | 0 | 0 | 0 | 0 | 0 | 0 | 0 | 0 | dec | 0 | 0 | 0 | 0 | 0 | 0 | 0 | 0 | 0 | 0 | 0
| 2020 |  | dec | [8 empty] | 0 | 0 | 0 | 0 | 0 | [11 empty] | TOTALT UPPMÄTT | 0 | 0 | 0 | 0 | 0 | 0 | 0 | 0 | 0 | 0 | 0
| värme | [10 empty] | 0 | 0 | 0 | 0 | 0 | [38 empty] | Levererad energi för hushållsenergi
| VV | [10 empty] | UPPMÄTT ENERGI FÖR HUSHÅLLSEL | [42 empty] | Värdena kopieras från tabeller i vänster
| kyla | [10 empty] | Energi till hushållsenergi sorterad efter energikälla (inga avdrag för utvändig el och påslag av ell till tvättstuga) |  |  |  | Utvändig el | [37 empty] | Energibärare | El | Fjärrvärme | Gas
| el | [10 empty] | El |  |  |  | El | [12 empty] | Levererad energi för hushållsenergi inkl. El till tvättstuga och exkl elgolvvärme och utvändig el | [24 empty] | primärenergifaktor BBR25 | 1.6 | 1 | 1
UPPMÄTT ENERGI FÖR HUSHÅLLSENERGI |  |  |  | El | Fjärrvärme | Gas | [5 empty] | Levererad energi | Levererad energi | Levererad energi |  | Levererad energi | [12 empty] | Hushållsenergi | [24 empty] | viktningsfaktor BBR29 | 1.8 | 0.7 | 1.8
|  |  |  | Levererad energi | Levererad energi | Levererad energi | [5 empty] | MWh | MWh | MWh |  | MWh | [11 empty] | Energibärare | El | Fjärrvärme | Gas | TOTALT | [22 empty] | El | Fjärrvärme | Gas | TOTALT
| År |  | Månad | MWh | MWh | MWh | [5 empty] | 0 | 0 | 0 |  | 0 | [12 empty] | 0 | 0 | 0 | 0 | [22 empty] | 0 | 0 | 0 | 0
| 2020 |  | jan | [8 empty] | 0 | 0 | 0 |  | 0 | [12 empty] | 0 | 0 | 0 | 0 | [22 empty] | 0 | 0 | 0 | 0
| 2020 |  | feb | [8 empty] | 0 | 0 | 0 |  | 0 | [12 empty] | 0 | 0 | 0 | 0 | [22 empty] | 0 | 0 | 0 | 0
| 2020 |  | mars | [8 empty] | 0 | 0 | 0 |  | 0 | [12 empty] | 0 | 0 | 0 | 0 | [22 empty] | 0 | 0 | 0 | 0
| 2020 |  | apr | [8 empty] | 0 | 0 | 0 |  | 0 | [12 empty] | 0 | 0 | 0 | 0 | [22 empty] | 0 | 0 | 0 | 0
| 2020 |  | maj | [8 empty] | 0 | 0 | 0 |  | 0 | [12 empty] | 0 | 0 | 0 | 0 | [22 empty] | 0 | 0 | 0 | 0
| 2020 |  | jun | [8 empty] | 0 | 0 | 0 |  | 0 | [12 empty] | 0 | 0 | 0 | 0 | [22 empty] | 0 | 0 | 0 | 0
| 2020 |  | jul | [8 empty] | 0 | 0 | 0 |  | 0 | [12 empty] | 0 | 0 | 0 | 0 | [22 empty] | 0 | 0 | 0 | 0
| 2020 |  | aug | [8 empty] | 0 | 0 | 0 |  | 0 | [12 empty] | 0 | 0 | 0 | 0 | [22 empty] | 0 | 0 | 0 | 0
| 2020 |  | sept | [8 empty] | 0 | 0 | 0 |  | 0 | [12 empty] | 0 | 0 | 0 | 0 | [22 empty] | 0 | 0 | 0 | 0
| 2020 |  | okt | [8 empty] | 0 | 0 | 0 |  | 0 | [12 empty] | 0 | 0 | 0 | 0 | [22 empty] | 0 | 0 | 0 | 0
| 2020 |  | nov | [8 empty] | 0 | 0 | 0 |  | 0 | [12 empty] | 0 | 0 | 0 | 0 | [22 empty] | 0 | 0 | 0 | 0
| 2020 |  | dec | [8 empty] | 0 | 0 | 0 |  | 0 | [11 empty] | TOTALT LEVERERAD (MWh/år) | 0 | 0 | 0 | 0 | [21 empty] | TOTALT UPPMÄTT | 0 | 0 | 0 | 0
[56 empty] | Uppmätt energi flerbostadshus (kWh/m2 Atemp) | #DIV/0! | per Atemp bostadsdel (om bostadsdel är mindre än 100%)
UPPMÄTT INOMHUSTEMPERATUR UNDER UPPVÄRMNINGSSÄSONGEN | [55 empty] | Norm värde bostäder (kWh/m2 Atemp) | 30
[56 empty] | Avvikelse från norm användning | #DIV/0!
Typ av rum/lokaler | [55 empty] | Icke försumbar påverkan | #DIV/0!
Areaandel av Atemp i % |  |  | % | [52 empty] | Uppvärmningssäsongens längd | 2880
Uppmätt genomsnittlig inomhustemperatur |  |  | °C | [52 empty] | Korrigering av producerad energi för uppvärmning (kWh/år) | #DIV/0!
Typ av rum/lokaler
Areaandel av Atemp i % |  |  | %
Uppmätt genomsnittlig inomhustemperatur |  |  | °C | [55 empty] | NORMALISERAD ENERGIANVÄNDNING
UPPMÄTT ENERGIANVÄNDNING (KÖPT ENERGI)
Typ av rum/lokaler
Areaandel av Atemp i % |  |  | %
Uppmätt genomsnittlig inomhustemperatur |  |  | °C | [26 empty] | Uppmätt energianvändning MWh och år |  |  |  | Uppmätt energianvändning kWh/m2 Atemp och år | [22 empty] | Normaliserad energianvändning MWh och år |  |  |  |  | Normaliserad energianvändning kWh/m2 Atemp och år
Genomsnittlig inomhustemperatur | 0 |  | °C | [26 empty] | Total byggnadens energianvändning | 0 |  |  | Total byggnadens energianvändning | #DIV/0! | [21 empty] | Total byggnadens energianvändning | 0 |  |  |  | Total byggnadens energianvändning | #DIV/0!
[30 empty] | Fördelning |  |  |  | Fördelning | [22 empty] | Fördelning |  |  |  |  | Fördelning
Normal inomhustemperatur bostäder, °C | 21 |  | °C | [26 empty] | Energi för uppvärmning | 0 |  |  | Energi för uppvärmning | #DIV/0! | [21 empty] | Energi för uppvärmning | 0 |  |  |  | Energi för uppvärmning | #DIV/0!
Normal inomhustemperatur lokaler, °C | 21 |  | °C | [26 empty] | Energi för tappvarmvatten | 0 |  |  | Energi för tappvarmvatten | #DIV/0! | [21 empty] | Energi för tappvarmvatten | 0 |  |  |  | Energi för tappvarmvatten | #DIV/0!
[30 empty] | Energi för komfortkyla | 0 |  |  | Energi för komfortkyla | #DIV/0! | [21 empty] | Energi för komfortkyla | 0 |  |  |  | Energi för komfortkyla | #DIV/0!
[30 empty] | Energi till fastighetsel | 0 |  |  | Energi till fastighetsel | #DIV/0! | [21 empty] | Energi till fastighetsel | 0 |  |  |  | Energi till fastighetsel | #DIV/0!
[57 empty] | Primärenergital BBR25 MWh/år | 0 |  |  |  | Primärenergital BBR25 kWh/m2 Atemp och år | #DIV/0!
[57 empty] | Primärenergital BBR29 MWh/år | 0 |  |  |  | Primärenergital BBR29 kWh/m2 Atemp och år | #DIV/0!
I denna flik anges byggnadens uppmätta energianvändning och annan tillgänglig data som behövs för normalisering av mätvärden och beräkning av byggnadens primärenergital. Beroende på hur mätsystemet är uppbyggd anges uppmätt energi för uppvärmning, tappvarmvatten, komfortkyla, fastighetsenergi och hushållsenergi för respektive energipost för en sammanhängande 12-månadersperiod.
OBS! Endast vita celler fylls i. Gråa celler beräknas eller länkas automatiskt. Många av de vita cellerna har rullgardinsmenyer där energiposten preciseras. Vid varje energipost finns förklarande text och hjälptexter i kommentars rutor vid vita rutor där indata matas in.
För verifiering av en byggnads energianvändning enligt Boverkets regler behövs mätdata separerat för levererad energi till uppvärmning, tappvarmvatten, komfortkyla, fastighetsenergi och hushållsenergi. Mätvärdena behöver också anges separat för respektive energibärare (energikälla), exempelvis el, fjärrvärme, biobränsle, gas, osv. Dock finns inte alltid efterfrågade mätare i befintliga byggnader. Därav finns schablonuträkningar som kan användas beroende av vilka data som finns att tillgå.
Hur mätsystemet är uppbyggt i den aktuella byggnaden behöver specificeras innan uppmätta värden för olika energiposter fylls i. Beroende på mätarnas placering mäter de antigen hur mycket energi som levereras till byggnaden så kallad köpt energi eller hur mycket energi som produceras av energiproduktionssystemet. Detta ska anges under "Mätpunkt för mätning" genom val i rullgardinsmenyn. Även årsverkningsgrad för produktion av energi ska anges för vissa energiposter. Informationen används för beräkning av levererad energi om mätdata anges som producerad energi och för normalisering av energianvändningen. Om det inte går att få fram uppgifter om årsverkningsgraden kan schablonvärden användas som baseras på tabell 3:2 i Boverkets föreskrifter BFS 2017:6 BEN 2.
I tabeller nedan ska uppmätt energi för uppvärmning, tappvarmvatten, komfortkyla, fastighetsenergi och hushållsenergi specificeras separat för respektive energipost för en sammanhängande 12-månadersperiod. Mätvärden fördelas separat för respektive energibärare enligt systemvalet som gjordes ovan under Mätsystem.
OBS! Om inomhustemperaturen avviker på grund av ”installationstekniska brister”, ska normalisering med avseende på inomhustemperatur inte utföras. I sådana fall ska indatatabellen lämnas tom. Dock ska uppvärmningssäsongens start och slut anges under "Mätsystem" för normalisering av energianvändning på grund av avvikelser i internlaster.
Note on B28: Ange om mätdata inkluderar energi för tappvarmvatten eller inte. Om energi för tappvarmvatten mäts separat, ska mätvärden tas bort från energi för uppvärmning innan inmatning. Vid volymmätning av tappvarmvatten ska varmvattenvolym alt. kallvatenvolym specificeras separat.
Note on B29: Välj i rullgardinsmenyn antal olika värmekällor/ värmeproduktionssystem som finns i byggnaden för uppvärmning. Mätvärdena ska anges separat för respektive energibärare (värmekälla)
Note on B31: Välj värmekälla i rullgardinsmenyn, dvs. typ av värmeproduktionssystem som mätdata gäller för.
Note on B32: Ange årsverkningsgraden hos värmekällan för produktion av värme. Informationen används för beräkning av levererad energi om mätdata anges som producerad energi och för normalisering av energianvändningen. Om det inte går att få fram uppgifter om årsverkningsgraden kan följande schablonvärden användas: Fjärrvärme 1,0 El (direktverkande och elpanna) 1,0 El, frånluftsvärmepump 1,7 El, uteluft-vattenvärmepump 2,0 El, markvärmepump (berg, mark, sjö) 2,5 Biobränslepanna (pellets, ved, flis m.m.) 0,75 Olja 0,85 Gaspanna 0,9 Källa: BFS2017:6
Note on B33: Välj hur energimätare har placerats i mätsystemet. Beroende på mätarnas placering mäter de antigen hur mycket energi som produceras, eller levereras till värmekällan (så kallad köpt energi).
Note on B36: Ange tillgänglig mätdata för fasttsällning av energianvändning för tappvarmvatten.
Note on B38: I nya byggnader ska förluster för varmvattencirkulation kunna mätas separat. I äldre byggnader är det inte ovanligt att de inkluderas i uppmätt energin för uppvärmning eller uppmätt energi för tappvarmvatten. Välj i rullgardinsmenyn hur mätning i VVS-förluster sker i den aktuella byggnaden.
Note on B40: Ange om det finns energieffektiva tappvarmvattenarmaturer i byggnaden. Välj "Finns" bara om merparten av tappvarmvattenarmaturer i byggnaden uppfyller energiklass A enligt SS 820000:2010 och SS 820001:2010.Välj "Finns ej" om information saknas eller om merparten av armaturer inte uppfyller energiklass A.
Note on B41: Välj i rullgardinsmenyn antal olika värmekällor/ värmeproduktionssystem som finns i byggnaden för produktion av tappvarmvatten. Mätvärdena ska anges separat för respektive energibärare (värmekälla).
Note on B43: Välj värmekälla i rullgardinsmenyn, dvs. typ av värmeproduktionssystem som mätdata gäller för.
Note on B44: Ange årsverkningsgraden hos värmekällan för produktion av tappvarmvatten. Informationen används för beräkning av levererad energi om mätdata anges som producerad energi och för normalisering av energianvändningen. Om det inte går att få fram uppgifter om årsverkningsgraden kan följande schablonvärden användas: Fjärrvärme 1,0 El (direktverkande och elpanna) 1,0 El, frånluftsvärmepump 1,7 El, uteluft-vattenvärmepump 2,0 El, markvärmepump (berg, mark, sjö) 2,5 Biobränslepanna (pellets, ved, flis m.m.) 0,75 Olja 0,85 Gaspanna 0,9
Note on B45: Välj hur energimätare har placerats i mätsystemet. Beroende på mätarnas placering mäter de antigen hur mycket energi som produceras, eller levereras till värmekällan (så kallad köpt energi).
Note on B48: Ange om det finns komfortkyla i byggnaden. Notera att endast komfortkyla avses, dvs. exkl. processkyla/verksamhetskyla.
Note on B50: Välj antal olika energiproduktionssystem som finns i byggnaden för komfortkyla. Mätvärden fördelas separat för respektive energibärare som levererar kyla till byggnaden.
Note on B52: Välj typ av energiproduktionssystem som mätdata gäller för.
Note on B53: Ange årsverkningsgraden för produktion av komfortkyla. Informationen används för beräkning av levererad energi om mätdata anges som producerad energi. Om det inte går att få fram uppgifter om årsverkningsgraden kan följande schablonvärden användas: Fjärrkyla 1,0 Kompressorkyla (el) 2,5
Note on B54: Välj hur energimätare har placerats i mätsystemet. Beroende på mätarnas placering mäter de antigen hur mycket energi som produceras, eller levereras till produktionssystemet (så kallad köpt energi).
Note on B57: Fastighetsenergi är oftast el men om apparater knutna till fastighetens drift förses med annat än el ska mätning ske separat för respektive energibärare, såvida inte schabloner kan användas. Ange om det finns andra energikällor än el för fastighetsenergi.
Note on B58: Välj antal energiproduktionssystem som finns i byggnaden för fastighetsenergi.
Note on B60: Välj energibärare för fastighetsenergi i rullgardinsmenyn
Note on B61: Mätvärdena ska anges som levererad energi till energiproduktionssystem (så kallad köpt energi).
Note on B63: Ange om det finns komfortgolvvärme med el i badrum.
Note on E63: Ange antal badrum där elgolvvärme är installerad
Note on B65: Ange hur energi till el-golvvärme mäts i byggnaden. Uppmätt energi för elvärmda badrumsgolv ska adderas till energi för uppvärmning vid normalisering av energianvändningen.
Note on B67: Ange om det finns en gemensam tvättstuga i byggnaden?
Note on B69: Ange hur energi till en gemensam tvättstuga mäts i byggnaden.
Note on E69: Ange uppskattad elanvändning till tvättstugan. Elanvändning för gemensam tvättstuga i byggnaden ska läggas till hushållselen och dras bort från fastighetselen. Om ingen data finns tillgänglig kan ett schablonvärde 3 kWh/m2 år användas
Note on B71: Ange hur elanvändning utanför byggnaden mäts i den aktuella byggnaden. Apparater avsedda för annan användning än för byggnaden, exempelvis motor- och kupévärmare för fordon, batteriladdare för extern användare, belysning i trädgård och på gångstråk, inräknas inte i byggnadens energianvändning enligt Boverkets regler. Förtydliganden om gränsdragning finns i Boverkets gränsdragningslista. OBS! Om elanvändning utanför byggnaden mäts separat ska mätvärden dras av från fastighetsel alt. hushållsel innan inmatning av mätvärden.
Note on B73: Ange uppskattad utvändig elanvändning som ingår i mätdata hushållsel alternativt mätdata fastighetsel.
Note on B76: Ange om det finns mätvärden för uppmätt tillgodogjord energi från solfångare, solceller eller energiåtervinning från avloppsvärmeväxlare eller processvärme i byggnaden som kan tillgodoräknas byggnadens energianvändning enligt Boverket byggregler? Information om vilken energi som kan tillgodoräknas byggnadens energianvändning enligt BBR har sammanställts i Svebys Mätföreskrifter 2.0 Mätvärden för tillgodogjord solenergi ska redovisas separat för uppvärmning, tappvarmvatten, komfortkyla och fastighetsenergi. Även återvunnen avloppsenergi och processvärme redovisas separat. Antal och typ av energiproduktionssystem och återvinning väljs i rullgardinsmenyer nedan.
Note on B78: Välj antal olika system som finns i byggnaden för egenproducerad och/eller återvunnen energi.
Note on B80: Välj typ av energiproduktionssystem eller återvunnen energi som mätdata gäller för.
Note on B81: Välj för vilken energipost egenproducerad eller återvunnen energi kan tillgodoräknas.
Note on B82: Välj var energimätaren för tillgodogjord egenproducerad energi installerats i förhållande till övriga energimätare för mätning av olika energiposter. Om sådan mätare installerats efter mätare för en specifik energipost (exempelvis om debiteringsmätare används) har den specifika energiposten redan tagit hänsyn till tillgodogjord energi och ska därmed inte dras av ytterligare från uppmätt energi (exempelvis för uppvärmning och komfortkyla).
Note on B85: Ange om det finns tillgänglig mätdata för hushållsenergi.
Note on B87: Hushållsenergi är oftast el men om apparater knutna till hushåll förses med annat än el ska mätning ske separat för respektive energibärare, såvida inte schabloner kan användas. Ange om det finns andra energikällor än el för hushållsenergi
Note on B88: Välj antal energiproduktionssystem som finns i byggnaden för hushållsenergi. Notera att elgolvärme i badrum ska mätas och anges separat från övrig hushållsenergi. Mätvärden eller uppskattad energianvändning ska redovisas under fastighetsenergi.
Note on B90: Välj energibärare för hushållsenergii i rullgardinsmenyn
Note on B91: Mätvärdena ska anges som levererad energi till energiproduktionssystem (så kallad köpt energi).
Note on B94: Ange om det finns tillgänglig mätdata för inomhustemperaturer under uppvärmningssäsongen. För normalisering av mätvärden enligt Boverkets föreskrifter BEN behöver även representativa inomhustemperaturer mätas under uppvärmningssäsongen. Temperaturmätningar i verksamhetsutrymmen eller lägenheter ska representera minst 20 % av den tempererade golvarean (Atemp) och mätas med minst en givare per våningsplan. För lokalbyggnader finns alternativet att temperaturmätning istället utgörs av en kombination av temperaturmätning i frånluft under drifttid och några representativa temperaturgivare i verksamhetsutrymmen under övrig tid.
Note on B95: Välj i rullgardinsmenyn startmånad för uppvärmningssäsongen. En officiell definition av uppvärmningssäsongens längd saknas för närvarande. För schablonmetoden enligt BEN, kan mätvärden från månader utan betydande soltillskott, t.ex. perioden november till och med februari, användas. Användaren kan också specifiera en annan uppvärmningssäsong. Uppvärmningssäsongens start och slut ska anges separat.
Note on B96: Välj i rullgardinsmenyn slutmånad för uppvärmningssäsongen En officiell definition av uppvärmningssäsongens längd saknas för närvarande. För schablonmetoden enligt BEN, kan mätvärden från månader utan betydande soltillskott, t.ex. perioden november till och med februari, användas. Användaren kan också specifiera en annan uppvärmningssäsong.
Note on BZ96: mari-liis: om inget mätdata finns eller inget mätdata är inmatad ska övertemp vara 0, dvs temp byggnad ska vara samma som viktat medel BEN
Note on B101: Välj startår för mätperioden i rullgardinsmenyn.
Note on B102: Välj startmånad för mätperioden i rullgardinsmenyn. Mätvärden ska anges för en sammanhängande 12 månaders period.
Note on Y104: mari-liis: (justering görs bara för system 1, dvs vid volymmätning ska bara 1 energisystem för TVV anges. Om energi till tappvarmvatten mäts separat ska dessa mätvärden tas bort från energi för uppvärmning innan inmatning av data I verktyget.
Note on AR104: mari-liis: funktionen kollar om avdrag av TVV från energi till uppvärmning blir negativ
Note on AS104: mari-liis: avdrag av solceller
Note on BB104: mari-liis: funktionen förutsätter att indata från tabellen till vänster är positiv, dvs. att det är osannolikt att man två felinmatningar (energi till uppvärmning och avdrag av solenergi/återvunnen energi samtidigt)
Note on AM122: mari-liis: avdrag görs bara för El
Note on AV122: mari-liis: avdrag görs bara för El
Note on AL203: mari-liis: med minus golvvärme, plus tvättstuga och minus utvändig el. Värdena är noll om mätdata ej tillgänglig för hushållsel eller om mätdata har inte matats in I tabellen till vänster
Note on B220: Ange vilken byggnadsdel/ verksamhetsutrymme som mätvärdet gäller för
Note on B221: Ange areaandel av Atemp som mätvärdet gäller för
Note on B222: Ange uppmätt genomsnittlig inomhustemperatur under uppvärmningssäsongen
Note on B224: Ange vilken byggnadsdel/ verksamhetsutrymme som mätvärdet gäller för
Note on B225: Ange areaandel av Atemp som mätvärdet gäller för
Note on B226: Ange uppmätt genomsnittlig inomnhustemperatur under uppvärmningssäsongen
Note on B228: Ange vilken byggnadsdel/ verksamhetsutrymme som mätvärdet gäller för
Note on B229: Ange areaandel av Atemp som mätvärdet gäller för
Note on B230: Ange uppmätt genomsnittlig inomhustemperatur under uppvärmningssäsongen
Note on AN234: mari-liis: uppvärmning inkl VVC + elgolvvärme
Note on B236: Ange avsedd inomhustemperatur i lokaler under uppvärmningssäsongen

## Ortdata (hidden)
norm år |  | Abisko | Adelsö | Ale | Alingsås | Älmhult | Älvdalen | Alvesta | Älvsbyn | Åmål | Ängelholm | Ånge | Arboga | Åre | Årjäng | Arjeplog | Arvidsjaur | Arvika | Åseda | Askersund | Åtvidaberg | Avesta | Båstad | Bengtsfors | Bjurholm | Bjuv | Boden | Bollebygd | Bollnäs | Borås | Borgholm | Borlänge | Botkyrka | Bräcke | Broby | Bromölla | Burlöv | Charlottenberg | Danderyd | Degerfors | Delsbo | Dorotea | Edsbyn | Dals-Eds | Eksjö | Emmaboda | Enköping | Eskilstuna | Eslöv | Essunga | Fagersta | Falkenberg | Falköping | Falsterbo | Falun | Färgelanda | Filipstad | Films Kyrkby | Finspång | Flen | Föllinge | Forshaga | Fredrika | Gäddede | Gagnef | Gällivare | Gävle | Gislaved | Gnesta | Göteborg | Götene | Grästorp | Habo | Hagfors | Hällefors | Hallsberg | Hallstahammar | Halmstad | Hammarö | Hammarstrand | Haninge | Haparanda | Härnösand | Härryda | Hässleholm | Hedemora | Hede | Helsingborg | Hemavan | Hemse | Herrljunga | Hjo | Hofors | Höganäs | Högsby | Höör | Hörby | Hova | Huddinge | Hudiksvall | Hultsfred | Hyltebruk | Järfälla | Jokkmokk | Jönköping | Junsele | Kalix | Kalmar | Karesuando | Karlsborg | Karlshamn | Karlskoga | Karlskrona | Karlstad | Katrineholm | Kävlinge | Kil | Kinna | Kiruna | Kisa | Klippan | Knivsta | Köping | Kopparberg | Kramfors | Kristianstad | Kristinehamn | Kumla | Kungälv | Kungsbacka | Kungsör | Kvikkjokk | Laholm | Landskrona | Laxå | Lekeberg | Leksand | Lerum | Lessebo | Lidingö | Lidköping | LillaEdet | Lindesberg | Linköping | Ljungby | Ljusdal | Lomma | Ludvika | Luleå | Lund | Lycksele | Lysekil | Malå | Malexander | Malmö | Malung | Mariestad | Markaryd | Märsta | Mellerud | Mjölby | Mölndal | Mönsterås | Mora | Mörbylånga | Motala | Munkedal | Munkfors | Nacka | Nässjö | Nora | Norberg | Nordanstig | Nordmaling | Norrköping | Norrtälje | Norsjö | Nybro | Nyköping | Nykvarn | Nynäshamn | Ockelbo | Öckerö | Ödeshög | Olofström | Örebro | Örkelljunga | Örnsköldsvik | Orsa | Orust | Osby | Oskarshamn | Österåker | Östersund | Östhammar | Östmark | Överkalix | Övertorneå | Oxelösund | Pajala | Partille | Piteå | Rättvik | Ritsem | Robertsfors | Ronneby | Säffle | Sala | Salem | Sälen | Sandviken | Särna | Såtenäs | Säter | Sävsjö | Sigtuna | Simrishamn | Sjöbo | Skara | Skellefteå | Skinnskatteberg | Skövde | Skurup | Skutskär | Smedjebacken | Söderhamn | Söderköping | Södertälje | Sollefteå | Sollentuna | Solna | Sölvesborg | Sorsele | Sotenäs | Staffanstorp | Stenungsund | Stockholm-Bromma | Stockholm | Storfors | Storlien | Storuman | Strängnäs | Strömstad | Strömsund | Sundbyberg | Sundsvall | Sunne | Surahammar | Svalöv | Svedala | Sveg | Svenljunga | Svenstavik | Täby | Tännäs | Tanum | Tärnsjö | Tibro | Tidaholm | Tierp | Timrå | Tingsryd | Tjörn | Tomelilla | Töreboda | Torsås | Torsby | Tranås | Tranemo | Trelleborg | Trollhättan | Trosa | Tyresö | Uddevalla | Ullared | Ulricehamn | Umeå | Upplands-Bro | Upplands-Väsby | Uppsala | Vadstena | Vaggeryd | Valdermarsvik | Vallentuna | Vänersborg | Vännäs | Vansbro | Vara | Varberg | Vårgårda | Värmdö | Värnamo | Västerås | Västervik | Växjö | Vetlanda | Vilhelmina | Vimmerby | Vindeln | Vingåker | Visby | Ydre | Ystad
1 |  | -11.447 | -1.624 | 1.774 | 0.75 | -0.245 | -9.39 | -0.385 | -11.277 | -2.123 | 2.433 | -4.552 | -4.101 | -5.157 | -1.086 | -11.198 | -10.669 | -2.091 | -2.794 | -3.852 | -1.702 | -4.83 | 1.644 | 0.126 | -7.283 | 2.343 | -9.917 | 0.609 | -7.047 | -1.287 | 0.249 | -5.854 | -0.107 | -6.857 | 1.842 | 0.889 | 2.415 | -5.563 | 0.191 | -4.313 | -8.241 | -10.082 | -8.099 | -2.962 | -3.316 | -0.172 | -0.862 | -0.541 | 1.038 | -0.834 | -5.192 | 0.737 | 0.23 | 3.043 | -3.049 | -3.042 | -5.232 | -3.634 | -1.705 | -0.232 | -6.986 | -1.34 | -12.428 | -8.017 | -6.838 | -11.459 | -4.106 | -0.665 | -0.377 | 0.164 | -1.192 | -0.79 | 1.335 | -2.915 | -5.4 | -4.056 | -1.089 | 0.815 | -4.345 | -5.343 | -1.411 | -9.369 | -3.426 | 1.565 | 0.614 | -5.305 | -6.837 | 2.465 | -11.19 | 1.581 | 0.655 | -3.414 | -5.787 | 2.533 | 0.337 | 0.694 | 0.552 | -1.952 | -0.013 | -1.981 | 0.257 | -0.286 | 0.171 | -9.879 | 1.183 | -9.352 | -10.051 | 0.504 | -14.456 | 1.516 | 1.025 | -4.32 | 1.332 | -4.471 | -4.471 | 0.051 | -4.612 | 0.744 | -9.635 | 0.914 | 2.014 | -2.726 | -0.77 | -5.406 | -3.622 | 2.181 | -3.096 | -4.281 | -0.02 | -0.594 | -0.58 | -11.164 | 1.269 | 2.638 | -3.903 | -4.246 | -7.071 | 1.2 | -0.348 | 0.29 | -0.336 | -2.064 | -4.287 | -1.488 | -0.302 | -9.302 | 2.481 | -5.906 | -8.75 | 1.631 | -9.649 | -0.244 | -10.81 | -1.621 | 2.548 | -4.458 | 1.533 | 0.152 | -1.31 | -1.941 | -3.333 | 0.103 | 1.091 | -8 | 1.41 | 1.253 | -2.125 | -2.394 | -1.743 | -3.355 | -4.311 | -6.16 | -4.155 | -4.407 | -1.292 | -2.229 | -9.904 | 1.345 | -2.605 | -1.666 | -0.656 | -2.721 | -0.18 | -3.415 | -0.087 | -4.428 | 0.242 | -5.07 | -8.417 | -0.014 | 0.26 | 0.069 | -2.104 | -6.36 | -2.881 | -4.523 | -9.831 | -9.903 | -0.67 | -10.987 | 1.492 | -6.985 | -3.906 | -7.644 | -11.242 | 1.113 | 0.233 | -4.367 | 0.127 | -6.335 | -2.212 | -7.834 | -0.789 | -5.884 | -3.399 | -0.579 | 2.262 | 1.225 | -2.862 | -12.625 | -4.906 | -3.295 | 2.218 | -3.653 | -5.545 | -1.832 | -1.219 | 0.079 | -7.458 | 0.079 | 0.312 | 1.565 | -11.571 | -0.68 | 1.731 | -1.216 | 0.253 | 0.325 | -4.597 | -4.737 | -9.706 | -0.43 | -1.295 | -8.417 | 0.271 | -3.38 | -1.863 | -4.297 | 1.806 | 1.484 | -7.364 | -1.058 | -6.069 | -0.018 | -4.8 | -0.206 | -4.086 | -3.333 | -3.367 | -4.001 | -3.826 | -0.554 | 1.259 | 1.242 | 1.135 | 1.996 | -6.324 | -3.308 | -2.926 | 2.043 | -2.293 | -0.972 | -1.475 | -1.828 | -0.273 | 0.061 | -4.35 | -2.085 | -0.219 | -2.922 | -1.157 | -3.516 | 1.294 | -2.724 | -2.569 | -6.832 | -3.662 | 1.145 | 0.364 | -0.622 | -1.365 | -3.554 | -0.955 | 0.435 | -0.724 | -3.204 | -9.193 | 0.407 | -8.644 | -0.054 | -0.973 | -2.939 | 1.936
2 |  | -13.059 | -2.053 | -0.622 | -1.752 | -0.887 | -5.577 | -1.956 | -9.447 | -1.084 | -0.786 | -4.461 | -3.166 | -6.386 | -2.516 | -12.886 | -9.212 | -2.548 | -3.251 | -2.706 | -2.588 | -1.606 | -0.565 | -2.198 | -7.028 | -0.699 | -12.909 | -2.412 | -4.089 | -1.863 | -1.226 | -2.382 | -0.721 | -4.636 | -1.46 | 0.348 | -0.079 | -3.074 | -0.475 | -2.891 | -4.833 | -9.433 | -6.059 | -2.038 | -1.439 | -0.487 | -2.829 | -2.708 | -0.871 | -1.473 | -1.413 | -0.494 | -0.886 | 1.02 | -3.92 | 0.707 | -4.701 | -1.538 | -2.369 | -0.294 | -9.207 | -3.808 | -6.749 | -10.176 | -3.159 | -10.515 | -1.818 | -1.241 | -0.189 | -0.392 | -1.51 | -2.795 | -0.927 | -3.71 | -3.603 | -2.706 | -1.934 | 0.628 | -1.663 | -5.292 | -0.301 | -11.521 | -2.831 | -0.751 | -1.473 | -2.131 | -8.133 | -0.329 | -8.816 | 0.508 | -1.685 | -0.495 | -2.668 | 0.047 | -2.099 | -1.377 | -1.468 | -2.212 | -0.583 | -4.768 | -3.259 | -0.931 | -1.844 | -11.354 | -1.082 | -8.801 | -11.162 | -0.94 | -12.564 | -0.471 | 0.246 | -3.192 | 0.457 | -3.081 | -3.081 | -2.807 | -2.249 | -2.426 | -11.142 | 0.866 | -1.115 | -2.61 | -1.82 | -3.733 | -4.627 | -1.012 | -3.397 | -2.643 | -0.522 | 0.626 | -1.729 | -14.409 | -0.788 | -0.077 | -2.773 | -2.852 | -4.269 | -1.03 | -0.892 | -0.461 | -0.428 | -1.189 | -0.856 | -2.259 | -1.806 | -5.14 | -0.057 | -2.674 | -7.347 | -0.381 | -8.743 | 0.912 | -8.756 | -2.032 | 0.131 | -5.025 | -0.476 | -1.645 | -1.141 | -1.461 | -2.618 | -0.511 | -1.347 | -3.99 | 0.539 | -2.31 | 1.466 | -2.963 | -0.392 | -1.44 | -3.051 | -2.868 | -4.651 | -4.89 | -2.433 | -2.604 | -8.277 | -1.514 | 0.497 | -0.436 | -0.894 | -2.941 | 1.246 | -2.104 | -0.311 | -2.633 | -1.379 | -4.973 | -6.903 | 0.499 | -0.568 | -1.482 | -2.132 | -6.625 | -1.277 | -6.599 | -8.076 | -10.703 | 2.011 | -13.25 | -0.864 | -10.409 | -4.197 | -13.991 | -7.646 | 0.373 | -2.048 | -2.212 | -0.466 | -7.905 | -2.517 | -6.273 | -2.755 | -2.691 | -1.458 | -2.4 | 0.026 | -0.109 | -1.831 | -8.95 | -1.208 | -1.072 | -0.733 | -1.325 | -2.499 | -2.217 | -2.207 | -0.639 | -8.303 | -1.892 | -0.121 | 0.655 | -7.293 | 1.067 | -0.31 | 0.46 | -0.333 | -1.883 | -3.673 | -5.93 | -7.326 | -2.774 | -0.126 | -6.757 | -1.912 | -3.153 | -2.843 | -1.357 | -0.682 | -0.592 | -7.727 | -2.26 | -7.497 | -0.487 | -8.666 | -1.199 | -2.254 | -2 | -0.937 | -1.731 | -5.724 | -2.313 | 0.967 | -0.826 | -0.834 | -1.05 | -5.033 | -2.767 | -3.158 | 0.041 | -1.138 | -1.88 | -1.976 | -0.832 | -1.561 | -3.542 | -6.964 | -2.195 | -2.085 | -1.144 | -1.017 | -1.504 | -0.561 | -2.257 | -1.2 | -5.888 | -6.302 | -1.531 | -1.014 | -1.534 | -1.748 | -1.822 | -3.015 | -1.338 | -2.338 | -3.639 | -10.248 | -3.597 | -7.436 | -2.744 | -1.635 | -1.193 | 0.465
3 |  | -8.574 | -1.171 | 2.063 | 1.132 | 1.449 | -2.203 | 0.215 | -3.045 | 1.02 | 3.008 | -3.598 | -0.549 | -3.587 | 1.049 | -6.507 | -7.57 | 0.858 | 0.496 | 0.669 | 1.268 | -1.137 | 2.078 | 0.472 | -4.767 | 2.325 | -3.733 | 1.543 | -1.885 | 0.869 | 2.487 | 1.558 | -1.176 | -3.706 | 3.06 | 2.944 | 3.199 | 0.121 | -0.919 | 0.206 | -2.423 | -5.577 | -2.557 | 0.452 | 0.708 | -1.035 | -0.407 | 1.874 | 2.963 | 1.481 | -0.994 | 2.46 | 0.393 | 3.006 | 1.408 | 1.088 | -0.527 | -1.966 | 1.433 | -1.772 | -2.569 | 1.064 | -6.129 | -6.957 | -1.814 | -6.904 | -0.732 | 1.105 | -0.78 | 2.848 | 1.145 | 1.655 | -1.082 | -0.378 | -0.49 | 0.91 | -1.038 | 1.365 | 0.113 | -4.623 | -0.86 | -3.495 | -2.759 | 1.996 | 2.655 | -1.37 | -5.256 | 2.556 | -6.611 | 1.24 | 1.098 | 1.458 | -1.566 | 3.167 | 1.798 | 2.772 | 2.642 | 1.832 | -1.054 | -2.103 | 1.346 | 1.461 | -0.552 | -6.126 | -0.941 | -2.87 | -3.951 | 2.47 | -6.747 | -1.397 | 0.07 | 0.042 | 0.314 | 0.244 | 0.244 | 1.351 | -0.422 | 1.815 | -8.099 | 0.845 | 2.793 | -0.942 | 0.702 | 1.108 | -4.092 | 3.559 | 0.253 | 1.124 | 2.285 | 2.424 | 0.797 | -6.781 | 2.974 | 3.078 | 0.803 | 0.927 | -0.769 | 1.713 | -1.498 | -0.38 | 2.387 | 1.766 | 1.688 | 1.779 | 2.52 | -2.9 | 3.019 | 1.187 | -3.108 | 3.127 | -3.763 | 1.992 | -7.013 | 0.807 | 3.192 | -1.925 | 2.147 | 2.334 | -1.219 | 1.53 | -1.28 | 2.748 | 2.482 | -0.968 | 0.419 | 1.06 | 1.411 | 0.385 | -0.497 | 0.264 | 0.214 | -1.427 | -2.808 | -3.471 | 1.484 | 0.549 | -6.487 | 1.881 | 1.238 | -0.962 | -0.959 | -1.25 | 2.601 | 1.587 | 2.302 | 1.259 | 2.438 | -3.001 | -1.054 | 1.854 | 1.954 | 2.131 | 0.995 | -2.872 | -1.544 | -1.19 | -4.689 | -6.167 | -0.854 | -4.477 | 1.921 | -2.178 | -1.173 | -7.9 | -1.201 | 0.994 | 0.932 | 0.768 | -1.163 | -4.258 | -1.203 | -4.594 | 1.71 | -1.418 | 0.652 | -0.661 | 1.183 | 2.755 | 2.286 | -1.837 | 1.748 | 1.204 | 3.015 | 0.851 | 1.462 | -0.887 | -0.979 | -1.181 | -1.492 | -0.801 | -0.483 | 0.618 | -7.744 | 2.618 | 3.19 | 2.472 | -0.632 | -0.395 | 0.074 | -3.15 | -4.356 | -2.343 | 2.06 | -2.745 | -0.51 | -3.289 | 0.494 | 0.735 | 2.3 | 2.867 | -4.071 | 0.767 | -3.749 | -1.129 | -5.677 | 1.932 | 0.832 | 1.447 | 0.792 | -2.194 | -3.481 | 0.957 | 2.988 | 2.827 | 2.068 | 2.277 | -1.401 | 0.736 | 0.801 | 3.216 | 1.576 | -1.2 | 0.924 | 1.908 | 1.168 | -0.631 | -1.005 | -1.281 | -1.055 | -1.157 | 1.258 | 0.72 | 2.186 | -1.376 | 1.616 | -4.41 | 0.327 | 1.541 | 0.365 | 1.059 | 0.983 | -0.245 | 1.213 | 2.37 | 0.012 | 0.592 | -6.29 | 1.255 | -5.284 | -1.921 | 1.763 | 0.703 | 2.934
4 |  | -3.402 | 5.39 | 6.04 | 5.638 | 5.598 | 3.529 | 5.67 | 0.713 | 5.926 | 5.804 | 3.132 | 5.669 | 1.025 | 4.327 | -0.385 | -1.33 | 5.066 | 5.25 | 5.943 | 5.021 | 4.298 | 6.563 | 4.483 | 2.128 | 6.199 | 1.607 | 5.585 | 4.26 | 5.353 | 6.335 | 4.948 | 5.738 | 3.111 | 6.073 | 7.039 | 7.273 | 4.148 | 4.558 | 4.627 | 3.872 | 1.708 | 2.761 | 4.869 | 5.444 | 5.528 | 5.543 | 5.789 | 5.326 | 5.849 | 4.31 | 7.069 | 5.595 | 5.862 | 4.529 | 5.065 | 4.172 | 5.755 | 4.903 | 5.65 | 0.684 | 3.729 | -0.644 | -1.14 | 4.544 | -1.469 | 5.651 | 5.554 | 5.224 | 7.567 | 5.697 | 5.611 | 5.826 | 4.844 | 3.847 | 3.786 | 5.952 | 6.691 | 4.795 | 2.808 | 5.524 | 2.169 | 3.266 | 6.212 | 6.131 | 4.146 | -0.705 | 6.988 | -1.094 | 5.914 | 5.422 | 5.488 | 3.627 | 7.558 | 6.524 | 5.652 | 5.239 | 4.906 | 5.913 | 4.072 | 6.359 | 5.738 | 5.574 | -0.996 | 5.759 | 2.402 | -0.574 | 5.397 | -1.586 | 5.722 | 5.606 | 4.653 | 5.88 | 5.415 | 5.415 | 5.099 | 4.462 | 5.475 | -2.009 | 5.414 | 7.464 | 4.958 | 5.707 | 5.235 | 2.924 | 5.996 | 4.928 | 3.987 | 7.636 | 7.609 | 5.748 | -0.773 | 6.674 | 7.007 | 5.835 | 6.004 | 3.117 | 5.834 | 5.397 | 5.11 | 5.517 | 6.987 | 5.599 | 5.278 | 6.214 | 3.58 | 7.909 | 3.933 | 0.33 | 6.085 | -0.821 | 7.269 | -1.202 | 5.473 | 6.29 | 2.855 | 6.607 | 6.023 | 6.157 | 5.707 | 5.402 | 7.605 | 6.563 | 4.661 | 5.417 | 5.455 | 6.515 | 5.505 | 6.079 | 5.218 | 3.493 | 3.73 | 3.393 | 2.142 | 5.831 | 4.779 | -0.782 | 5.112 | 6.168 | 5.213 | 5.13 | 3.538 | 7.548 | 5.695 | 6.843 | 4.072 | 6.935 | 3.038 | 4.366 | 6.17 | 5.778 | 6.648 | 5.076 | 2.164 | 5.892 | 4.762 | -0.281 | -0.284 | 5.276 | -0.287 | 6.193 | 1.622 | 3.178 | -1.138 | 1.663 | 5.872 | 5.042 | 3.994 | 4.854 | 0.353 | 3.864 | 0.067 | 5.212 | 4.935 | 5.154 | 3.815 | 4.76 | 5.82 | 5.275 | 1.965 | 4.323 | 5.186 | 6.637 | 5.468 | 4.324 | 4.787 | 5.506 | 6.13 | 3.001 | 5.528 | 6.456 | 6.979 | -0.109 | 5.704 | 6.451 | 7.019 | 6.126 | 6.382 | 4.332 | 1.307 | 0.815 | 5.674 | 6.378 | 1.864 | 5.539 | 3.065 | 5.451 | 4.517 | 5.857 | 7.368 | 1.566 | 5.336 | 2.799 | 4.553 | -0.953 | 6.357 | 3.344 | 5.231 | 5.212 | 5.688 | 3.174 | 6.108 | 6.198 | 6.137 | 6.236 | 5.449 | 3.728 | 5.524 | 5.378 | 6.444 | 6.549 | 3.02 | 4.661 | 6.599 | 6.181 | 5.311 | 1.919 | 5.293 | 5.472 | 5.218 | 5.28 | 4.744 | 6.314 | 5.156 | 5.992 | 2 | 2.468 | 5.863 | 7.388 | 5.614 | 4.954 | 4.901 | 4.98 | 6.245 | 5.693 | 5.403 | 0.548 | 6.256 | 1.433 | 5.548 | 5.923 | 4.616 | 5.895
5 |  | 5.059 | 10.676 | 10.403 | 11.074 | 10.428 | 8.388 | 11.187 | 6.876 | 10.899 | 11.719 | 8.475 | 10.103 | 5.988 | 10.441 | 4.897 | 5.882 | 8.745 | 9.974 | 8.729 | 11.006 | 9.278 | 11.683 | 10.308 | 6.846 | 11.498 | 9.097 | 10.83 | 8.863 | 9.666 | 10.337 | 10.447 | 9.983 | 7.929 | 11.326 | 11.414 | 11.737 | 9.538 | 10.856 | 10.788 | 8.936 | 7.47 | 8.979 | 11.42 | 9.822 | 11.118 | 10.614 | 11.578 | 11.916 | 11.042 | 9.457 | 10.948 | 9.42 | 10.785 | 10.176 | 11.724 | 9.825 | 9.385 | 10.701 | 10.379 | 6.719 | 10.419 | 8.909 | 6.421 | 7.677 | 4.88 | 9.947 | 10.479 | 10.014 | 10.491 | 10.959 | 11.09 | 10.435 | 10.117 | 9.969 | 10.698 | 10.272 | 11.398 | 10.74 | 8.418 | 10.032 | 6.175 | 7.981 | 10.681 | 11.654 | 10.272 | 6.406 | 11.522 | 4.005 | 9.96 | 9.679 | 8.843 | 9.889 | 11.357 | 10.362 | 10.967 | 11.75 | 10.925 | 8.718 | 8.617 | 10.283 | 10.351 | 10.724 | 7.656 | 10.27 | 8.267 | 8.379 | 11.365 | 3.376 | 10.511 | 10.583 | 9.995 | 10.833 | 10.63 | 10.63 | 10.185 | 10.672 | 10.611 | 4.508 | 10.303 | 11.513 | 10.272 | 11.55 | 9.726 | 8.11 | 11.203 | 10.494 | 10.991 | 10.594 | 9.967 | 11.837 | 5.259 | 11.556 | 11.515 | 10.837 | 9.177 | 9.586 | 10.352 | 11.059 | 10.98 | 10.774 | 10.121 | 10.5 | 10.802 | 10.625 | 10.595 | 11.698 | 9.888 | 5.897 | 11.168 | 8.97 | 10.765 | 6.31 | 10.42 | 11.764 | 8.307 | 11.129 | 11.656 | 10.307 | 10.43 | 10.998 | 10.612 | 10.29 | 9.359 | 10.488 | 10.202 | 10.773 | 10.236 | 10.245 | 9.838 | 10.69 | 10.461 | 9.228 | 6.879 | 11.29 | 10.128 | 6.681 | 11.48 | 9.935 | 10.254 | 8.893 | 9.451 | 9.696 | 9.574 | 11.351 | 11.432 | 10.871 | 7.147 | 8.996 | 11.007 | 11.081 | 10.514 | 10.749 | 6.114 | 8.969 | 10.861 | 7.932 | 8.319 | 9.665 | 8.217 | 10.693 | 8.918 | 9.162 | 1.818 | 9.679 | 11.326 | 11.104 | 10.664 | 10.233 | 6.64 | 9.737 | 8.174 | 10.273 | 9.21 | 9.966 | 10.421 | 10.104 | 11.843 | 10.721 | 10.253 | 10.493 | 10.448 | 11.845 | 9.536 | 10.28 | 8.819 | 11.197 | 10.158 | 8.496 | 10.775 | 9.384 | 10.631 | 5.892 | 10.503 | 11.562 | 11.01 | 8.91 | 9.392 | 9.955 | 5.013 | 6.126 | 10.398 | 11.063 | 5.829 | 10.626 | 8.576 | 10.274 | 10.706 | 11.282 | 12.049 | 7.708 | 9.683 | 6.912 | 10.909 | 4.957 | 10.817 | 9.946 | 11.093 | 10.427 | 11.158 | 8.602 | 10.839 | 9.87 | 11.623 | 11.048 | 11.285 | 9.575 | 10.672 | 10.59 | 10.697 | 10.134 | 9.282 | 9.989 | 11.038 | 11.707 | 9.574 | 5.877 | 10.699 | 10.647 | 10.364 | 11.011 | 11.535 | 10.457 | 10.247 | 11.051 | 6.888 | 9.663 | 10.208 | 11.219 | 11.059 | 9.946 | 10.769 | 11.413 | 10.146 | 10.777 | 9.971 | 7.035 | 10.31 | 9.188 | 10.806 | 9.475 | 10.322 | 11.295
6 |  | 7.816 | 15.432 | 13.762 | 13.96 | 13.98 | 12.587 | 14.157 | 12.329 | 13.576 | 14.247 | 11.591 | 15.475 | 9.485 | 13.827 | 10.844 | 11.84 | 14.391 | 13.602 | 13.48 | 14.498 | 13.4 | 14.392 | 13.285 | 13.727 | 14.248 | 12.255 | 13.444 | 12.853 | 13.931 | 14.77 | 13.907 | 14.755 | 10.835 | 14.676 | 14.786 | 14.721 | 14.071 | 14.526 | 13.352 | 12.619 | 10.97 | 12.394 | 13.177 | 13.927 | 13.773 | 14.343 | 14.556 | 14.069 | 14.008 | 14.889 | 14.186 | 12.946 | 14.614 | 13.263 | 13.176 | 13.369 | 13.398 | 14.54 | 14.382 | 12.368 | 14.424 | 10.513 | 10.075 | 14.501 | 10.983 | 13.329 | 12.874 | 15.342 | 14.023 | 14.239 | 13.976 | 13.626 | 12.907 | 15.828 | 15.261 | 14.461 | 14.359 | 14.23 | 11.686 | 13.763 | 11.983 | 11.549 | 13.709 | 14.219 | 13.27 | 10.848 | 14.586 | 8.228 | 13.249 | 13.153 | 13.842 | 13.234 | 14.437 | 14.03 | 14.122 | 13.498 | 13.981 | 13.971 | 12.659 | 13.49 | 12.577 | 14.941 | 10.375 | 13.678 | 12.849 | 12.011 | 14.52 | 10.146 | 14.912 | 14.68 | 15.713 | 13.895 | 13.705 | 13.705 | 15.246 | 14.154 | 13.729 | 8.372 | 15.642 | 13.814 | 14.123 | 14.586 | 12.622 | 11.652 | 14.977 | 13.85 | 15.327 | 13.946 | 14.03 | 14.599 | 9.108 | 14.155 | 14.705 | 15.38 | 13.59 | 12.689 | 13.666 | 13.257 | 14.013 | 13.877 | 14.29 | 14.05 | 14.559 | 14.794 | 14.3 | 14.789 | 12.442 | 11.742 | 14.682 | 11.552 | 14.517 | 12.73 | 13.834 | 14.617 | 13.774 | 14.039 | 13.89 | 15.51 | 14.296 | 13.775 | 13.999 | 14.511 | 13.793 | 14.245 | 14.208 | 14 | 13.434 | 14.131 | 13.383 | 14.703 | 14.368 | 13.076 | 13.628 | 14.461 | 13.17 | 13.328 | 14.068 | 13.992 | 14.256 | 14.032 | 13.291 | 14.301 | 14.299 | 14.441 | 15.45 | 14.322 | 13.479 | 12.434 | 14.483 | 14.175 | 14.523 | 14.27 | 11.9 | 13.572 | 13.211 | 12.937 | 12.567 | 14.854 | 12.644 | 13.751 | 11.239 | 13.107 | 8.403 | 14.106 | 14.518 | 13.677 | 13.632 | 15.472 | 11.447 | 13.413 | 12.009 | 14.177 | 13.375 | 13.589 | 14.014 | 13.919 | 14.409 | 13.594 | 14.559 | 13.065 | 14.079 | 14.363 | 12.747 | 12.819 | 12.767 | 14.858 | 14.287 | 12.689 | 15.012 | 14.672 | 14.014 | 11.841 | 14.676 | 13.856 | 14.384 | 14.272 | 14.628 | 13.635 | 8.788 | 9.882 | 15.685 | 13.65 | 10.403 | 14.851 | 12.499 | 13.456 | 13.7 | 14.323 | 14.329 | 12.362 | 13.854 | 10.784 | 14.655 | 8.212 | 14.758 | 13.372 | 12.847 | 13.251 | 13.687 | 12.353 | 14.34 | 13.966 | 14.365 | 13.888 | 14.205 | 14.638 | 13.607 | 12.657 | 14.275 | 14.491 | 13.529 | 13.783 | 15.307 | 14.949 | 13.043 | 13.968 | 15.733 | 14.944 | 13.806 | 13.822 | 12.965 | 14.654 | 14.533 | 14.526 | 14.052 | 13.002 | 13.692 | 14.885 | 13.617 | 13.907 | 13.485 | 14.113 | 14.498 | 14.307 | 13.407 | 11.897 | 13.618 | 12.989 | 15.108 | 13.718 | 13.015 | 14.073
7 |  | 11.045 | 16.884 | 17.084 | 16.769 | 16.832 | 14.639 | 16.637 | 15.246 | 17.513 | 17.777 | 14.151 | 17.799 | 12.728 | 15.878 | 12.734 | 14.547 | 16.87 | 16.989 | 17.049 | 16.395 | 16.33 | 17.65 | 16.331 | 15.111 | 17.61 | 15.165 | 16.863 | 15.299 | 16.195 | 17.051 | 17.222 | 16.769 | 15.185 | 17.842 | 17.769 | 17.919 | 15.79 | 17.458 | 16.147 | 14.904 | 14.698 | 14.785 | 16.495 | 15.729 | 16.894 | 16.831 | 18.154 | 17.763 | 16.562 | 17.121 | 18.125 | 16.421 | 17.822 | 15.287 | 17.415 | 15.52 | 16.297 | 16.54 | 16.814 | 14.1 | 15.092 | 15.571 | 13.824 | 14.218 | 12.527 | 17.72 | 17.236 | 16.958 | 17.879 | 17.566 | 15.884 | 16.732 | 15.985 | 15.728 | 16.572 | 17.101 | 17.85 | 16.458 | 13.568 | 16.778 | 16.109 | 15.322 | 17.01 | 17.514 | 15.864 | 13.506 | 17.861 | 11.611 | 18.261 | 16.585 | 16.513 | 15.51 | 16.184 | 18.578 | 17.569 | 17.463 | 16.112 | 16.236 | 15.439 | 18.021 | 17.227 | 17.744 | 14.871 | 16.58 | 14.669 | 16.102 | 18.933 | 13.624 | 16.551 | 17.718 | 16.153 | 17.221 | 17.229 | 17.229 | 18.055 | 15.832 | 17.282 | 12.533 | 16.538 | 17.357 | 16.96 | 17.926 | 16.805 | 15.059 | 18.099 | 16.334 | 16.878 | 17.729 | 17.33 | 17.944 | 11.744 | 17.521 | 16.279 | 17.095 | 17.29 | 14.701 | 17.01 | 16.776 | 17.488 | 17.167 | 16.845 | 17.324 | 16.43 | 17.279 | 17.206 | 18.497 | 15.609 | 16.035 | 17.696 | 14.588 | 16.32 | 15.275 | 17.03 | 18.354 | 16.048 | 16.578 | 17.227 | 16.922 | 15.786 | 17.458 | 17.917 | 19.112 | 15.858 | 17.114 | 17.013 | 17.778 | 16.687 | 16.989 | 15.684 | 17.121 | 16.588 | 15.594 | 16.025 | 18.701 | 16.148 | 15.342 | 16.927 | 16.344 | 16.015 | 16.111 | 15.507 | 17.397 | 17.24 | 17.127 | 17.258 | 17.055 | 15.435 | 14.576 | 18.002 | 17.004 | 18.804 | 16.408 | 15.208 | 16.881 | 15.744 | 15.254 | 15.515 | 18.398 | 14.853 | 17.083 | 15.503 | 15.065 | 11.536 | 15.388 | 18.603 | 17.021 | 17.12 | 18.97 | 14.874 | 15.913 | 12.506 | 16.484 | 15.294 | 15.848 | 17.258 | 16.723 | 16.65 | 16.444 | 15.446 | 14.947 | 17.013 | 17.393 | 16.831 | 15.796 | 15.252 | 18.288 | 16.849 | 15.003 | 17.585 | 16.997 | 16.514 | 12.967 | 17.274 | 17.707 | 17.285 | 16.674 | 17.399 | 15.889 | 12.943 | 14.636 | 17.048 | 16.525 | 14.147 | 17.629 | 15.698 | 16.573 | 16.449 | 17.578 | 17.731 | 14.595 | 16.309 | 13.159 | 17.321 | 12.048 | 16.04 | 16.557 | 17.138 | 17 | 16.79 | 17.271 | 16.813 | 17.173 | 17.341 | 16.299 | 17.107 | 16.956 | 15.808 | 16.921 | 17.678 | 16.74 | 18.266 | 16.634 | 18.033 | 16.947 | 16.155 | 15.269 | 17.34 | 17.47 | 18.806 | 16.307 | 16.11 | 18.242 | 17.124 | 16.615 | 15.73 | 16.396 | 16.785 | 15.854 | 16.61 | 16.927 | 16.487 | 15.977 | 18.664 | 16.719 | 16.564 | 12.548 | 18.048 | 16.01 | 16.574 | 19.051 | 16.019 | 16.66
8 |  | 9.293 | 16.648 | 16.867 | 16.292 | 16.043 | 13.387 | 15.87 | 12.391 | 16.22 | 16.597 | 11.641 | 16.077 | 11.173 | 15.125 | 10.696 | 10.679 | 15.55 | 13.783 | 16.777 | 15.516 | 15.388 | 15.861 | 15.71 | 13.931 | 17.467 | 12.956 | 16.036 | 14.874 | 15.593 | 17.742 | 13.962 | 15.675 | 12.969 | 16.413 | 16.886 | 17.499 | 15.089 | 17.114 | 14.109 | 14.696 | 11.946 | 12.954 | 14.679 | 13.682 | 16.589 | 16.222 | 16.116 | 17.456 | 15.571 | 15.193 | 17.726 | 15.563 | 17.354 | 15.204 | 15.887 | 13.617 | 15.54 | 16.021 | 14.575 | 11.782 | 15.98 | 13.364 | 12.291 | 15.21 | 11.743 | 14.391 | 14.656 | 16.039 | 17.765 | 14.824 | 16.232 | 14.943 | 14.79 | 14.954 | 16.039 | 15.705 | 16.052 | 15.714 | 11.457 | 15.795 | 13.828 | 14.79 | 16.742 | 16.729 | 15.371 | 11.572 | 17.922 | 10.14 | 16.088 | 14.335 | 15.728 | 14.959 | 17.639 | 16.32 | 16.81 | 16.968 | 15.885 | 15.817 | 14.824 | 15.776 | 14.686 | 16.017 | 11.565 | 14.657 | 11.629 | 12.537 | 16.026 | 10.228 | 14.892 | 16.279 | 15.75 | 17.89 | 16.562 | 16.562 | 14.79 | 15.624 | 16.375 | 10.62 | 15.669 | 17.402 | 16.285 | 16.191 | 15.123 | 14.771 | 16.717 | 14.531 | 16.14 | 17.361 | 15.256 | 16.366 | 10.585 | 17.227 | 17.244 | 14.49 | 16.549 | 14.844 | 16.649 | 16.491 | 16.877 | 15.232 | 16.533 | 15.845 | 15.944 | 16.071 | 12.829 | 17.493 | 15.281 | 13.352 | 15.558 | 12.998 | 16.459 | 10.88 | 14.63 | 17.427 | 13.448 | 15.445 | 16.18 | 15.511 | 15.525 | 16.292 | 17.593 | 17.137 | 13.973 | 17.211 | 14.723 | 15.772 | 15.566 | 16.212 | 13.262 | 15.624 | 13.436 | 15.504 | 14.52 | 15.546 | 15.499 | 10.823 | 16.403 | 15.6 | 15.995 | 16.892 | 15.2 | 15.506 | 15.711 | 16.139 | 16.177 | 16.179 | 14.472 | 13.85 | 16.35 | 16.283 | 17.022 | 16.389 | 11.72 | 15.224 | 13.624 | 13.253 | 13.343 | 16.123 | 12.416 | 16.752 | 13.271 | 14.377 | 9.631 | 13.888 | 17.392 | 14.718 | 15.635 | 15.96 | 12.366 | 15.643 | 11.16 | 16.261 | 15.015 | 15.243 | 16.783 | 17.765 | 17.135 | 15.141 | 13.635 | 15.698 | 15.101 | 15.909 | 16.29 | 15.451 | 15.039 | 16.583 | 17.019 | 12.227 | 15.977 | 16.352 | 16.386 | 12.386 | 16.481 | 15.833 | 16.317 | 16.117 | 16.856 | 13.856 | 11.067 | 11.607 | 15.739 | 16.341 | 12.076 | 16.045 | 14.976 | 15.54 | 15.891 | 17.208 | 16.174 | 12.982 | 15.651 | 12.611 | 17.122 | 10.924 | 16.587 | 15.69 | 15.305 | 15.924 | 15.42 | 14.915 | 16.071 | 16.438 | 15.822 | 15.02 | 16.819 | 15.409 | 15.222 | 15.428 | 17.33 | 16.522 | 15.667 | 16.137 | 16.023 | 16.24 | 15.291 | 14.052 | 16.592 | 16.026 | 15.543 | 14.638 | 15.313 | 16.781 | 16.21 | 15.813 | 13.928 | 14.079 | 14.685 | 17.108 | 14.7 | 16.409 | 15.601 | 16.392 | 17.161 | 15.984 | 13.877 | 11.528 | 15.677 | 13.725 | 16.25 | 15.735 | 15.647 | 17.252
9 |  | 4.747 | 11.713 | 11.388 | 11.215 | 11.435 | 8.808 | 11.165 | 6.721 | 10.786 | 13.44 | 7.285 | 11.178 | 6.592 | 10.327 | 6.332 | 5.313 | 11.076 | 10.715 | 11.186 | 10.88 | 8.958 | 12.64 | 10.789 | 7.358 | 12.61 | 9.646 | 12.635 | 11.27 | 10.027 | 13.234 | 10.16 | 11.307 | 7.156 | 12.041 | 12.529 | 13.03 | 10.61 | 13.012 | 10.206 | 11.191 | 6.988 | 8.549 | 11.108 | 9.425 | 11.337 | 10.981 | 11.976 | 12.617 | 11.034 | 9.655 | 13.059 | 10.458 | 13.665 | 8.492 | 10.365 | 9.831 | 10.269 | 11.156 | 11.942 | 7.918 | 11.707 | 7.391 | 6.341 | 9.303 | 5.167 | 10.174 | 11.068 | 11.383 | 13.222 | 11.884 | 12.082 | 9.462 | 9.366 | 9.956 | 10.545 | 10.751 | 12.55 | 11.02 | 6.904 | 11.398 | 8.875 | 9.45 | 11.651 | 12.4 | 8.654 | 6.726 | 12.582 | 4.904 | 12.332 | 11.605 | 11.141 | 8.722 | 13.253 | 11.437 | 12.835 | 11.949 | 11.681 | 11.173 | 9.946 | 11.051 | 11.304 | 11.529 | 5.575 | 9.533 | 8.392 | 7.926 | 12.5 | 4.569 | 11.722 | 12.325 | 10.074 | 12.907 | 10.825 | 10.825 | 11.258 | 10.253 | 12.514 | 4.845 | 9.843 | 11.953 | 11.191 | 10.88 | 10.836 | 9.133 | 12.602 | 10.948 | 10.771 | 12.863 | 12.741 | 11.114 | 5.796 | 12.802 | 12.797 | 10.3 | 11.049 | 9.864 | 11.26 | 11.369 | 11.598 | 12.358 | 11.262 | 10.213 | 11.345 | 11.184 | 9.74 | 13.051 | 9.642 | 8.343 | 13.022 | 7.458 | 12.417 | 5.797 | 10.237 | 13.092 | 8.113 | 11.508 | 11.745 | 10.562 | 11.404 | 10.953 | 12.969 | 12.586 | 9.301 | 13.119 | 11.58 | 11.189 | 10.04 | 11.604 | 9.408 | 11.339 | 8.574 | 9.143 | 8.636 | 12.726 | 11.401 | 5.857 | 11.551 | 11.434 | 11.224 | 11.806 | 9.664 | 13.157 | 10.866 | 11.643 | 10.895 | 11.364 | 8.492 | 8.807 | 11.875 | 11.699 | 12.545 | 11.776 | 8.741 | 10.892 | 10.053 | 9.24 | 8.412 | 12.138 | 6.092 | 11.601 | 10.735 | 9.679 | 3.611 | 8.631 | 12.295 | 11.529 | 10.127 | 11.232 | 7.026 | 10.026 | 7.054 | 12.274 | 11.428 | 9.395 | 11.52 | 12.553 | 12.435 | 11.651 | 8.483 | 11.355 | 11.497 | 12.564 | 10.446 | 9.659 | 9.954 | 11.867 | 11.151 | 8.467 | 11.595 | 11.599 | 11.609 | 5.451 | 14.092 | 12.955 | 11.812 | 11.529 | 12.224 | 10.316 | 6.75 | 7.127 | 11.802 | 11.587 | 8.281 | 11.573 | 9.03 | 10.12 | 10.263 | 12.436 | 12.699 | 6.971 | 9.96 | 8.379 | 13.043 | 5.35 | 12.35 | 9.391 | 11.82 | 10.609 | 10.088 | 8.645 | 11.325 | 12.58 | 12.387 | 10.978 | 12.405 | 9.778 | 11.176 | 11.181 | 13.362 | 11.549 | 11.733 | 11.93 | 11.643 | 11.556 | 9.57 | 8.692 | 11.519 | 11.457 | 10.599 | 11.829 | 9.679 | 11.378 | 12.683 | 12.216 | 7.746 | 8.926 | 11.999 | 13.143 | 10.828 | 12.094 | 10.816 | 11.014 | 12.571 | 10.444 | 10.607 | 6.702 | 10.821 | 6.93 | 11.06 | 12.351 | 11.672 | 13.101
10 |  | -0.284 | 7.744 | 7.835 | 6.972 | 8.403 | 4.124 | 7.212 | 3.141 | 6.978 | 8.928 | 3.731 | 7.102 | 1.991 | 4.039 | 1.318 | 1.781 | 3.904 | 7.231 | 4.101 | 5.341 | 4.097 | 8.449 | 4.703 | 3.27 | 9.424 | 1.483 | 7.221 | 5.389 | 7.697 | 8.23 | 5.495 | 5.62 | 3.566 | 7.763 | 8.26 | 8.303 | 6.118 | 6.002 | 6.467 | 5.074 | 2.69 | 4.466 | 4.656 | 7.607 | 5.412 | 7.195 | 6.477 | 9.514 | 7.328 | 5.501 | 9.793 | 7.465 | 9.821 | 3.736 | 7.015 | 5.421 | 5.01 | 5.673 | 5.384 | 2.978 | 4.24 | 2.687 | 1.955 | 3.29 | -0.532 | 5.382 | 7.288 | 5.915 | 7.82 | 6.968 | 8.004 | 7.338 | 2.987 | 5.534 | 5.017 | 6.108 | 7.46 | 7.249 | 4.174 | 7.399 | 3.747 | 4.598 | 8.056 | 7.813 | 3.964 | 2.803 | 7.995 | -0.645 | 7.207 | 7.096 | 7.508 | 3.556 | 8.325 | 5.451 | 9.195 | 8.997 | 5.276 | 5.837 | 5.883 | 5.058 | 7.615 | 5.85 | 0.167 | 7.429 | 2.638 | 1.771 | 8.582 | -1.142 | 6.658 | 6.892 | 6.154 | 6.978 | 4.806 | 4.806 | 5.434 | 6.356 | 7.518 | -1.243 | 5.35 | 8.182 | 7.488 | 6.149 | 4.296 | 3.852 | 8.43 | 6.554 | 5.187 | 7.349 | 8.697 | 6.205 | -0.317 | 7.148 | 9.027 | 4.845 | 4.312 | 5.348 | 7.698 | 5.215 | 6.124 | 6.864 | 9.264 | 4.591 | 5.783 | 7.459 | 4.046 | 8.266 | 5.818 | 3.697 | 7.219 | 2.05 | 8.687 | 2.778 | 7.819 | 9.542 | 2.622 | 7.73 | 7.316 | 4.95 | 7.997 | 7.007 | 7.651 | 6.407 | 5.404 | 8.654 | 5.54 | 8.219 | 3.684 | 5.944 | 7.577 | 6.26 | 5.552 | 4.949 | 4.541 | 5.767 | 7.362 | 3.245 | 7.06 | 7.572 | 5.724 | 7.85 | 4.142 | 9.263 | 7.183 | 7.434 | 5.189 | 7.61 | 4.776 | 4.949 | 8.29 | 8.564 | 6.529 | 7.854 | 3.27 | 5.551 | 2.97 | 0.887 | 1.949 | 8.156 | 0.439 | 7.954 | 2.146 | 2.749 | 0.408 | 2.188 | 6.951 | 7.17 | 5.692 | 5.926 | 2.031 | 4.45 | 2.697 | 7.347 | 3.643 | 7.793 | 6.823 | 8.99 | 8.698 | 7.147 | 1.836 | 4.778 | 5.366 | 9.368 | 5.639 | 5.97 | 4.887 | 5.698 | 5.991 | 2.705 | 5.66 | 6.073 | 8.348 | -0.51 | 8.94 | 7.91 | 7.634 | 5.899 | 6.158 | 5.728 | 2.251 | 2.672 | 6.604 | 7.955 | 3.568 | 5.906 | 4.073 | 3.637 | 4.52 | 9.386 | 7.849 | 2.968 | 7.732 | 3.805 | 5.784 | 1.667 | 7.487 | 5.8 | 7.484 | 7.441 | 4.664 | 4.542 | 8.077 | 9.184 | 9.025 | 6.315 | 7.976 | 3.354 | 5.025 | 7.267 | 9.592 | 8.819 | 7.833 | 7.759 | 7.509 | 7.239 | 6.754 | 4.495 | 7.677 | 5.62 | 7.045 | 7.297 | 7.596 | 6.129 | 7.369 | 8.401 | 3.781 | 5.139 | 7.476 | 8.04 | 7.292 | 7.977 | 7.796 | 6.042 | 6.835 | 7.12 | 6.843 | -0.566 | 4.92 | 3.304 | 5.332 | 7.914 | 4.842 | 9.338
11 |  | -6.264 | 3.111 | 3.435 | 2.344 | 2.246 | -3.047 | 1.873 | -8.434 | 4.281 | 3.572 | -2.591 | 2.213 | -3.073 | 1.576 | -6.726 | -5.02 | 1.265 | 2.639 | 3.63 | 0.998 | -0.911 | 4.215 | 2.525 | -0.836 | 3.575 | -8.077 | 2.475 | -0.022 | 2.37 | 4.772 | 2.765 | 2.571 | -5.273 | 2.029 | 3.629 | 5.178 | 0.004 | 2.855 | 3.487 | -1.042 | -6.794 | -0.893 | 2.452 | 0.734 | 3.538 | 1.643 | 2.213 | 3.667 | 2.36 | 0.993 | 4.118 | 1.267 | 6.264 | 0.7 | 1.697 | 2.892 | 1.165 | 1.087 | 0.567 | -4.072 | 3.954 | -4.904 | -7.525 | 2.42 | -7.804 | 3.02 | 2.267 | 2.921 | 5.463 | 3.436 | 2.885 | 2.954 | -0.119 | 0.437 | 2.135 | 1.095 | 3.73 | 4.203 | -2.657 | 2.819 | -3.678 | 0.22 | 3.381 | 1.397 | 0.447 | -2.512 | 3.871 | -6.878 | 4.331 | 2.631 | 1.993 | 0.558 | 5.198 | 1.544 | 1.517 | 3.323 | 1.91 | 2.75 | 0.087 | 0.95 | 2.698 | 2.92 | -7.507 | 2.871 | -4.83 | -4.054 | 4.812 | -8.305 | 1.222 | 3.183 | 1.631 | 5.02 | 2.554 | 2.554 | 0.353 | 3.504 | 2.953 | -8.487 | 2.911 | 1.935 | 2.007 | 1.898 | 0.423 | -1.374 | 2.714 | 3.863 | 2.235 | 4.956 | 5.353 | 2.188 | -10.431 | 3.485 | 5.24 | 2.124 | 3.976 | -3.013 | 3.01 | 3.363 | 3.009 | 1.176 | 3.306 | -0.14 | 1.485 | 0.425 | -1.882 | 5.164 | 0.143 | -3.273 | 2.637 | -0.895 | 5.948 | -4.832 | 1.596 | 5.143 | -1.215 | 1.2 | 1.025 | 1.672 | 2.628 | 2.683 | 5.277 | 2.337 | -2.607 | 4.833 | 2.802 | 3.605 | 0.736 | 2.862 | 0.712 | 2.049 | 0.076 | -2.903 | 0.77 | 2.833 | 2.271 | -4.258 | 3.38 | 2.793 | 2.682 | 4.091 | 0.211 | 6.44 | 3.042 | 2.779 | 2.116 | 3.406 | 0.532 | -0.668 | 3.356 | 2.632 | 4.125 | 2.738 | -1.329 | 3.793 | -0.337 | -7.38 | -6.367 | 3.578 | -7.167 | 3.594 | -5.262 | -0.579 | -6.04 | -1.786 | 3.413 | 2.601 | 1.043 | 2.92 | -3.12 | 0.768 | -3.929 | 2.632 | 0.193 | 2.608 | 2.227 | 4.918 | 4.644 | 2.367 | -2.918 | 1.204 | 2.038 | 4.216 | 1.642 | 0.306 | 0.465 | 2.918 | 2.735 | -4.21 | 2.816 | 3.143 | 4.492 | -7.351 | 6.368 | 4.565 | 5.388 | 3.108 | 3.124 | 3.162 | -1.8 | -6.651 | 2.599 | 4.757 | -1.653 | 3.074 | -1.942 | 0.808 | 1.304 | 2.146 | 4.794 | 0.246 | 2.253 | -1.8 | 2.62 | -4.718 | 2.622 | 1.155 | 1.474 | 2.342 | 0.863 | -2.154 | 2.309 | 3.223 | 3.991 | 1.163 | 4.371 | -0.304 | 2.572 | 3.151 | 5.25 | 3.389 | 3.286 | 3.069 | 2.973 | 3.419 | 1.211 | -1.547 | 2.691 | 2.555 | 1.673 | 3.105 | 1.424 | 3.46 | 2.052 | 2.808 | -0.871 | -1.423 | 3.225 | 5.519 | 1.789 | 3.319 | 3.195 | 1.913 | 4.182 | 1.966 | 2.612 | -7.05 | 0.844 | -3.56 | 2.345 | 4.24 | 2.31 | 5.432
12 |  | -7.344 | -2.622 | 2.597 | 0.466 | 1.124 | -7.567 | 1.202 | -11.322 | -2.48 | 1.534 | -5.613 | -3.164 | -7.607 | -3.073 | -7.615 | -7.742 | -1.094 | -0.763 | 0.459 | -0.284 | -0.716 | 2.239 | 0.603 | -7.844 | -1.546 | -5.65 | 0.822 | -4.192 | 0.153 | -1.527 | -6.127 | 0.983 | -5.726 | 1.538 | 0.698 | 2.249 | -1.791 | -0.177 | -3.061 | -4.834 | -6.979 | -4.054 | 0.37 | -2.166 | -0.402 | -1.54 | -3.063 | 2.136 | 0.663 | -4.997 | -0.618 | -0.187 | 3.01 | -6.198 | 0.543 | -4.433 | -3.223 | 0.076 | 0.138 | -4.509 | -3.4 | -6.325 | -10.538 | -6.471 | -10.871 | -4.176 | 0.061 | 0.838 | 1.336 | -1.144 | -3.998 | -3.727 | -4.628 | -4.151 | 0.611 | -3.665 | 1.207 | -3.054 | -5.838 | -0.278 | -3.692 | -5.643 | 2.774 | 2.787 | -5.583 | -6.185 | 0.588 | -11.046 | 0.665 | -4.918 | -0.583 | -5.757 | 0.579 | -0.648 | -0.289 | 1.597 | 0.599 | -0.278 | -3.49 | -1.03 | 0.56 | 0.938 | -13.112 | -4.116 | -6.769 | -5.061 | 2.113 | -14.21 | -1.633 | -0.528 | -3.071 | 1.714 | 0.447 | 0.447 | -2.71 | -4.059 | 1.509 | -11.876 | -4.343 | -0.387 | 0.044 | -3.525 | -4.503 | -8.018 | 2.131 | -3.12 | 0.565 | 1.055 | 1.227 | -3.433 | -8.227 | 1.298 | 0.8 | 0.373 | 0.534 | -4.482 | 2.437 | -0.566 | 0.998 | 1.39 | 1.377 | -3.83 | 0.383 | -0.524 | -2.865 | 2.322 | -5.12 | -12.019 | 1.578 | -9.916 | 1.791 | -7.048 | -4.396 | 2.338 | -6.554 | -1.682 | 2.338 | -3.647 | 1.648 | 1.352 | 1.116 | 0.21 | -7.037 | -1.416 | 0.836 | 0.879 | -4.253 | -0.166 | -2.199 | -3.677 | -1.837 | -4.454 | -5.427 | 0.088 | -0.721 | -6.998 | -4.249 | -1.215 | -2.264 | 1.478 | -0.915 | 2.425 | -1.329 | 0.41 | 0.316 | -0.901 | -5.247 | -3.463 | 0.57 | 1.259 | -3.057 | -0.233 | -5.298 | -2.11 | -6.056 | -9.551 | -9.7 | -0.738 | -14.256 | 2.894 | -4.371 | -6.69 | -9.072 | -6.849 | -0.622 | -2.614 | -4.847 | 1.015 | -8.603 | -0.71 | -10.844 | 1.245 | -3.634 | -0.713 | 0.415 | 0.943 | 1.875 | -1.116 | -8.094 | -4.607 | -1.404 | 1.927 | -1.802 | -5.135 | -0.356 | -1.058 | 0.549 | -6.096 | 0.898 | -0.224 | 0.781 | -6.627 | 1.392 | 2.678 | 1.648 | -0.192 | -1.858 | -3.403 | -6.298 | -10.953 | -3.098 | -0.2 | -5.851 | 0.977 | -6.637 | -4.25 | -2.328 | 1.755 | 2.237 | -6.25 | -0.05 | -5.722 | -0.251 | -8.091 | -0.421 | -4.444 | -0.831 | 0.385 | -4.525 | -7.012 | -0.226 | 1.634 | 1.849 | -1.725 | -2.381 | -4.38 | -4.296 | -0.797 | 2.57 | 1.108 | 1.116 | 0.024 | 0.873 | 1.546 | -0.19 | -3.897 | -2.707 | 0.667 | -3.656 | -1.61 | 0.448 | -3.219 | 0.508 | 0.857 | -7.137 | -6.274 | -4.564 | 2.411 | 0.383 | 0.205 | -0.258 | -3.899 | -2.356 | -0.142 | -1.049 | -5.408 | -0.75 | -6.092 | 0.366 | 0.074 | 0.882 | 2.692
|  | Abisko | Adelsö | Ale | Alingsås | Älmhult | Älvdalen | Alvesta | Älvsbyn | Åmål | Ängelholm | Ånge | Arboga | Åre | Årjäng | Arjeplog | Arvidsjaur | Arvika | Åseda | Askersund | Åtvidaberg | Avesta | Båstad | Bengtsfors | Bjurholm | Bjuv | Boden | Bollebygd | Bollnäs | Borås | Borgholm | Borlänge | Botkyrka | Bräcke | Broby | Bromölla | Burlöv | Charlottenberg | Danderyd | Degerfors | Delsbo | Dorotea | Edsbyn | Dals-Eds | Eksjö | Emmaboda | Enköping | Eskilstuna | Eslöv | Essunga | Fagersta | Falkenberg | Falköping | Falsterbo | Falun | Färgelanda | Filipstad | Films Kyrkby | Finspång | Flen | Föllinge | Forshaga | Fredrika | Gäddede | Gagnef | Gällivare | Gävle | Gislaved | Gnesta | Göteborg | Götene | Grästorp | Habo | Hagfors | Hällefors | Hallsberg | Hallstahammar | Halmstad | Hammarö | Hammarstrand | Haninge | Haparanda | Härnösand | Härryda | Hässleholm | Hedemora | Hede | Helsingborg | Hemavan | Hemse | Herrljunga | Hjo | Hofors | Höganäs | Högsby | Höör | Hörby | Hova | Huddinge | Hudiksvall | Hultsfred | Hyltebruk | Järfälla | Jokkmokk | Jönköping | Junsele | Kalix | Kalmar | Karesuando | Karlsborg | Karlshamn | Karlskoga | Karlskrona | Karlstad | Katrineholm | Kävlinge | Kil | Kinna | Kiruna | Kisa | Klippan | Knivsta | Köping | Kopparberg | Kramfors | Kristianstad | Kristinehamn | Kumla | Kungälv | Kungsbacka | Kungsör | Kvikkjokk | Laholm | Landskrona | Laxå | Lekeberg | Leksand | Lerum | Lessebo | Lidingö | Lidköping | LillaEdet | Lindesberg | Linköping | Ljungby | Ljusdal | Lomma | Ludvika | Luleå | Lund | Lycksele | Lysekil | Malå | Malexander | Malmö | Malung | Mariestad | Markaryd | Märsta | Mellerud | Mjölby | Mölndal | Mönsterås | Mora | Mörbylånga | Motala | Munkedal | Munkfors | Nacka | Nässjö | Nora | Norberg | Nordanstig | Nordmaling | Norrköping | Norrtälje | Norsjö | Nybro | Nyköping | Nykvarn | Nynäshamn | Ockelbo | Öckerö | Ödeshög | Olofström | Örebro | Örkelljunga | Örnsköldsvik | Orsa | Orust | Osby | Oskarshamn | Österåker | Östersund | Östhammar | Östmark | Överkalix | Övertorneå | Oxelösund | Pajala | Partille | Piteå | Rättvik | Ritsem | Robertsfors | Ronneby | Säffle | Sala | Salem | Sälen | Sandviken | Särna | Såtenäs | Säter | Sävsjö | Sigtuna | Simrishamn | Sjöbo | Skara | Skellefteå | Skinnskatteberg | Skövde | Skurup | Skutskär | Smedjebacken | Söderhamn | Söderköping | Södertälje | Sollefteå | Sollentuna | Solna | Sölvesborg | Sorsele | Sotenäs | Staffanstorp | Stenungsund | Stockholm-Bromma | Stockholm | Storfors | Storlien | Storuman | Strängnäs | Strömstad | Strömsund | Sundbyberg | Sundsvall | Sunne | Surahammar | Svalöv | Svedala | Sveg | Svenljunga | Svenstavik | Täby | Tännäs | Tanum | Tärnsjö | Tibro | Tidaholm | Tierp | Timrå | Tingsryd | Tjörn | Tomelilla | Töreboda | Torsås | Torsby | Tranås | Tranemo | Trelleborg | Trollhättan | Trosa | Tyresö | Uddevalla | Ullared | Ulricehamn | Umeå | Upplands-Bro | Upplands-Väsby | Uppsala | Vadstena | Vaggeryd | Valdermarsvik | Vallentuna | Vänersborg | Vännäs | Vansbro | Vara | Varberg | Vårgårda | Värmdö | Värnamo | Västerås | Västervik | Växjö | Vetlanda | Vilhelmina | Vimmerby | Vindeln | Vingåker | Visby | Ydre | Ystad
2015 | 1 | -13.013 | 0.424 | 1.911 | 1.357 | 1.214 | -4.651 | 0.754 | -9.951 | 0.971 | 2.362 | -5.814 | 0.127 | -5.537 | -0.118 | -11.957 | -10.038 | -0.439 | 0.157 | 0.205 | 0.334 | -1.36 | 2.296 | 0.453 | -5.931 | 2.484 | -10.376 | 1.133 | -3.22 | 0.677 | 1.898 | -1.939 | 0.5 | -5.9 | 1.838 | 2.304 | 3.007 | -1.585 | 0.883 | -0.368 | -4.105 | -8.061 | -3.373 | 0.542 | 0.06 | 0.995 | -0.161 | 0.125 | 2.42 | 1.182 | -1.384 | 2.605 | 0.413 | 3.602 | -2.16 | 1.102 | -1.274 | -0.653 | 0.483 | 0.254 | -6.647 | -0.335 | -6.756 | -8.361 | -2.322 | -13.225 | -1.015 | 0.665 | 0.224 | 2.399 | 1.143 | 1.231 | 0.209 | -1.901 | -1.377 | 0.245 | -0.336 | 2.447 | 0.576 | -5.861 | 0.69 | -8.734 | -2.938 | 1.992 | 1.764 | -1.645 | -6.667 | 2.719 | -9.236 | 1.9 | 0.862 | 1.363 | -2.203 | 2.858 | 0.949 | 1.971 | 2.02 | 0.583 | 0.577 | -2.707 | 0.695 | 1.377 | 0.759 | -13.89 | 0.459 | -6.935 | -9.774 | 1.923 | -15.245 | 1.427 | 2.224 | -0.777 | 2.39 | 0.223 | 0.385 | 2.829 | -0.318 | 1.415 | -13.822 | 0.356 | 2.171 | 0.118 | -0.112 | -1.853 | -4.609 | 2.292 | 0.099 | 0.32 | 2.277 | 2.337 | 0.085 | -14.277 | 2.252 | 2.911 | 0.228 | 0.263 | -2.248 | 1.479 | 0.63 | 0.937 | 1.285 | 1.328 | -0.777 | 0.865 | 1.223 | -4.584 | 3.032 | -1.69 | -8.701 | 2.795 | -8.158 | 2.769 | -9.447 | 0.319 | 3.133 | -3.659 | 1.5 | 1.609 | -0.104 | 1.277 | 0.804 | 2.237 | 1.484 | -2.597 | 2.087 | 0.791 | 1.665 | -1.592 | 1.024 | -0.305 | -0.968 | -1.781 | -3.604 | -4.192 | 0.573 | 0.41 | -8.288 | 1.135 | 0.509 | 0.333 | 1.357 | -2.178 | 3.332 | 1.249 | 1.542 | 0.077 | 1.859 | -4.14 | -3.166 | 2.196 | 1.417 | 1.162 | 0.79 | -5.784 | -0.083 | -3.515 | -11.225 | -11.33 | 0.811 | -12.855 | 1.978 | -8.345 | -2.743 | -10.602 | -4.698 | 2.379 | 0.581 | -0.887 | 0.607 | -4.979 | -1.401 | -6.616 | 1.41 | -1.677 | 0.133 | 0.177 | 3.02 | 2.07 | 0.853 | -6.576 | -1.33 | 0.496 | 2.44 | -0.692 | -1.523 | -1.753 | 0.684 | 0.503 | -6.111 | 0.644 | 0.92 | 2.531 | -10.991 | 3.205 | 2.756 | 2.036 | 0.89 | 0.805 | -0.81 | -4.506 | -9.96 | 0.113 | 1.982 | -7.281 | 0.865 | -3.339 | -1.244 | -0.622 | 2.48 | 2.63 | -5.931 | 0.703 | -5.804 | 0.706 | -6.509 | 1.822 | -0.986 | 1.026 | 0.399 | -0.938 | -4.536 | 1.028 | 3.013 | 2.241 | 0.866 | 1.937 | -2.139 | 0.197 | 0.505 | 3.267 | 1.314 | 0.733 | 1.047 | 1.967 | 1.525 | 0.2 | -4.4 | 0.429 | 0.493 | -0.142 | 1.289 | 0.423 | 0.631 | 0.34 | 1.533 | -5.192 | -2.793 | 1.167 | 2.639 | 0.973 | 0.982 | 0.721 | -0.21 | 1.238 | 0.648 | 0.045 | -9.078 | 0.574 | -6.294 | 0.366 | 1.762 | -0.001 | 2.861
2015 | 2 | -7.742 | 0.686 | 1.418 | 0.643 | 0.675 | -3.27 | 0.305 | -3.467 | 0.907 | 1.43 | -2.284 | 0.465 | -2.399 | -0.186 | -5.33 | -4.635 | -0.107 | -0.253 | 0.224 | 0.416 | -0.572 | 1.355 | 0.527 | -2.788 | 1.452 | -3.857 | 0.574 | -1.27 | -0.15 | 1.601 | -0.784 | 0.728 | -2.697 | 1.394 | 1.626 | 1.937 | -0.637 | 1.264 | -0.168 | -1.217 | -3.529 | -1.504 | 0.42 | -0.226 | 0.664 | 0.356 | 0.495 | 1.459 | 0.94 | -0.751 | 1.416 | -0.008 | 2.258 | -0.878 | 0.695 | -1.095 | 0.153 | 0.586 | 0.505 | -3.143 | -0.089 | -3.473 | -4.064 | -1.195 | -6.481 | -0.001 | 0.09 | 0.543 | 1.47 | 0.866 | 1.094 | 0.634 | -1.244 | -1.136 | 0.515 | 0.119 | 1.517 | 0.437 | -2.19 | 0.913 | -3.101 | -0.415 | 1.21 | 1.057 | -0.751 | -3.854 | 1.522 | -5.582 | 1.522 | 0.481 | 1.071 | -1.06 | 1.721 | 0.84 | 1.064 | 1.083 | 0.439 | 0.81 | -0.282 | 0.537 | 0.594 | 1.114 | -5.119 | 0.212 | -2.785 | -3.588 | 1.607 | -7.766 | 0.993 | 1.541 | -0.522 | 1.688 | 0.168 | 0.546 | 1.767 | 0.017 | 0.72 | -7.092 | 0.161 | 1.291 | 0.6 | 0.361 | -1.436 | -1.626 | 1.685 | 0.006 | 0.637 | 1.637 | 1.553 | 0.486 | -6.953 | 1.421 | 1.642 | 0.292 | 0.556 | -1.076 | 0.799 | 0.24 | 1.285 | 1.037 | 1.07 | -0.323 | 0.78 | 0.708 | -1.787 | 1.942 | -0.879 | -2.868 | 1.788 | -3.025 | 1.805 | -4.244 | 0.135 | 1.987 | -2.435 | 1.078 | 0.952 | 0.45 | 1.152 | 0.611 | 1.397 | 1.35 | -1.222 | 1.428 | 0.595 | 1.118 | -1.105 | 1.355 | -0.617 | -0.547 | -0.723 | -1.025 | -1.582 | 0.675 | 0.958 | -3.775 | 0.991 | 0.766 | 0.667 | 1.223 | -0.858 | 1.981 | 0.96 | 1.043 | 0.509 | 1.049 | -1.445 | -1.766 | 1.468 | 0.883 | 1.126 | 1.102 | -2.73 | 0.726 | -2.424 | -4.507 | -4.339 | 1.017 | -5.724 | 1.221 | -2.857 | -1.56 | -6.106 | -1.355 | 1.71 | 0.396 | -0.389 | 0.908 | -3.907 | -0.275 | -4.684 | 1.185 | -0.676 | -0.335 | 0.589 | 1.979 | 1.14 | 0.528 | -1.972 | -0.755 | 0.203 | 1.401 | 0.274 | -0.721 | -0.009 | 0.896 | 0.751 | -2.295 | 1.061 | 1.28 | 1.73 | -4.464 | 2.065 | 1.757 | 1.376 | 1.241 | 1.119 | -0.717 | -2.274 | -4.152 | 0.537 | 1.492 | -3.137 | 1.222 | -0.513 | -0.708 | -0.168 | 1.418 | 1.584 | -2.607 | 0.144 | -2.612 | 1.1 | -3.847 | 1.303 | -0.33 | 0.822 | 0.155 | -0.116 | -1.422 | 0.54 | 1.842 | 1.254 | 0.714 | 1.569 | -0.914 | 0.032 | 0.07 | 2.003 | 1.231 | 0.882 | 1.315 | 1.503 | 0.631 | -0.431 | -1.482 | 0.765 | 0.866 | 0.386 | 0.842 | -0.056 | 0.97 | 0.703 | 1.311 | -2.079 | -1.628 | 0.918 | 1.432 | 0.521 | 1.287 | 0.208 | 0.243 | 1.506 | 0.22 | -0.213 | -3.773 | 0.35 | -2.756 | 0.53 | 1.577 | -0.218 | 1.725
2015 | 3 | -3.445 | 2.644 | 3.938 | 3.264 | 3.236 | 0.365 | 3.197 | -0.47 | 3.151 | 4.297 | 0.569 | 2.943 | -0.334 | 2.298 | -3.845 | -2.534 | 2.708 | 2.572 | 2.57 | 2.765 | 1.926 | 4.225 | 2.694 | -0.401 | 4.453 | -0.885 | 3.42 | 1.284 | 3.047 | 4.117 | 1.749 | 2.757 | -0.041 | 4.012 | 4.256 | 4.841 | 2.31 | 3.356 | 2.21 | 1.095 | -1.374 | 1.042 | 2.562 | 2.621 | 3.244 | 2.768 | 2.858 | 4.415 | 3.458 | 1.872 | 4.13 | 3.019 | 4.586 | 1.802 | 2.955 | 1.633 | 2.372 | 3.128 | 2.776 | -0.251 | 2.944 | -1.221 | -2.009 | 1.404 | -3.266 | 2.282 | 3.075 | 2.572 | 4.298 | 3.584 | 3.609 | 3.007 | 1.746 | 1.441 | 2.845 | 2.722 | 4.311 | 3.14 | 0.421 | 2.74 | -1.247 | 1.159 | 4.122 | 3.714 | 1.822 | -1.612 | 4.522 | -4.264 | 3.368 | 3.159 | 3.587 | 1.554 | 4.446 | 3.439 | 3.949 | 3.969 | 3.022 | 2.794 | 1.594 | 3.109 | 3.35 | 3.457 | -2.333 | 3.249 | -0.278 | -1.429 | 4.113 | -3.391 | 3.399 | 3.927 | 1.989 | 4.037 | 3.121 | 2.95 | 4.69 | 2.916 | 3.632 | -3.409 | 2.724 | 4.079 | 2.953 | 2.875 | 1.225 | 0.419 | 4.354 | 2.722 | 3.001 | 4.201 | 4.237 | 2.907 | -3.931 | 4.192 | 4.504 | 2.638 | 2.942 | 1.634 | 3.582 | 3.013 | 3.343 | 3.715 | 3.592 | 2.134 | 3.47 | 3.24 | 1.035 | 4.841 | 1.701 | -0.228 | 4.714 | -1.056 | 3.879 | -2.111 | 2.907 | 4.788 | 0.538 | 4.045 | 3.661 | 2.786 | 3.442 | 3.308 | 4.296 | 3.868 | 1.643 | 4.07 | 3.252 | 3.422 | 1.956 | 3.474 | 2.371 | 1.824 | 1.731 | 0.996 | 0.192 | 3.288 | 2.521 | -1.626 | 3.457 | 3.022 | 2.803 | 2.702 | 1.476 | 4.414 | 3.51 | 3.625 | 2.889 | 3.749 | 0.316 | 1.353 | 3.626 | 3.511 | 3.472 | 3.023 | 0.137 | 2.363 | 0.64 | -1.19 | -1.359 | 3.234 | -2.07 | 4.073 | -0.072 | 1.384 | -3.623 | 0.396 | 4.027 | 2.901 | 2.224 | 3.254 | -0.86 | 2.099 | -1.548 | 3.485 | 1.765 | 2.589 | 2.967 | 4.374 | 4.107 | 3.385 | 0.431 | 1.797 | 2.971 | 4.218 | 2.447 | 1.809 | 1.887 | 3.247 | 3.003 | -0.218 | 3.272 | 3.562 | 4.212 | -2.77 | 4.01 | 4.675 | 3.827 | 3.568 | 3.28 | 1.995 | -0.957 | -2.462 | 2.774 | 3.59 | -0.558 | 3.529 | 1.444 | 2.167 | 2.457 | 4.394 | 4.378 | -0.116 | 2.945 | 0.021 | 3.142 | -2.104 | 3.428 | 2.237 | 3.47 | 3.055 | 2.463 | 0.812 | 3.309 | 4.128 | 4.064 | 3.372 | 3.863 | 1.886 | 2.898 | 2.868 | 4.466 | 3.775 | 2.81 | 3.182 | 3.652 | 3.441 | 2.62 | 0.284 | 3.097 | 3.133 | 2.786 | 3.496 | 2.88 | 3.229 | 2.707 | 3.646 | -0.138 | 1.009 | 3.608 | 4.04 | 3.171 | 3.13 | 3.187 | 2.838 | 3.734 | 3.222 | 2.674 | -1.856 | 3.083 | -0.56 | 2.951 | 3.512 | 2.491 | 4.237 | Blekinge Samtliga kommuner 0,9 ;Dalarna Avesta, Borlänge, Falun, Gagnef, Hedemora, Leksand, Ludvika, Smedjebacken och Säter 1,1;Mora, Orsa, Rättvik och Vansbro 1,2 Malung-Sälen och Älvdalen 1,3 Gotland Gotland 0,9 Gävleborg Samtliga utom Ljusdal och Ovanåker 1,1 Ljusdal och Ovanåker 1,2 Halland Samtliga utom Hylte 0,9 Hylte 1,0 Jämtland Berg, Bräcke, Krokom, Ragunda och Östersund 1,3 Härjedalen, Strömsund och Åre 1,4 Jönköping Samtliga kommuner 1,0 Kalmar Borgholm, Emmaboda, Kalmar, Mönsterås, Mörbylånga, Nybro, Oskarshamn, Torsås och Västervik 0,9 Hultsfred, Högsby och Vimmerby 1,0 Kronoberg Samtliga kommuner 1,0 Norrbotten Piteå 1,3 Boden, Haparanda, Kalix, Luleå, Älvsbyn, Överkalix och Övertorneå 1,4 Arjeplog, Arvidsjaur och Pajala 1,5 Gällivare, Jokkmokk och Kiruna 1,6 Skåne Samtliga kommuner utom Osby 0,9 Osby 1,0 Stockholm Samtliga kommuner 1,0 Södermanland Samtliga kommuner 1,0 Uppsala Samtliga utom Tierp och Älvkarleby 1,0 Tierp och Älvkarleby 1,1 Värmland Forshaga, Grums, Hammarö, Karlstad, Kil, Kristinehamn och Säffle 1,0 Övriga 1,1 Västerbotten Nordmaling och Umeå 1,2 Bjurholm, Robertsfors, Skellefteå, Vindeln och Vännäs 1,3 BFS 2017:xx BBR (B) 4 Dorotea, Lycksele, Malå, Norsjö, Vilhelmina och Åsele 1,4 Sorsele och Storuman 1,5 Västernorrland Samtliga utom Sollefteå och Ånge 1,2 Sollefteå och Ånge 1,3 Västmanland Arboga, Hallstahammar, Kungsör, Köping, Sala, Surahammar och Västerås 1,0 Fagersta, Norberg och Skinnskatteberg 1,1 Västra Götaland Bollebygd, Färgelanda, Göteborg, Härryda, Kungälv, Lerum, Lysekil, Mark, Munkedal, Mölndal, Orust, Partille, Sotenäs, Stenungsund, Strömstad, Svenljunga, Tanum, Tjörn, Uddevalla och Öckerö 0,9 Övriga 1,0 Örebro Samtliga utom Hällefors och Ljusnarsberg 1,0 Hällefors och Ljusnarsberg 1,1 Östergötland Samtliga kommuner 1,0
2015 | 4 | -1.205 | 5.648 | 6.607 | 5.797 | 5.82 | 3.334 | 6.002 | 2.783 | 6.379 | 6.646 | 3.309 | 6.961 | 1.165 | 5.333 | 0.461 | 0.88 | 5.901 | 6.136 | 5.901 | 6.641 | 5.888 | 6.486 | 5.775 | 2.8 | 6.91 | 2.153 | 5.856 | 4.939 | 5.716 | 7.624 | 5.728 | 6.333 | 2.401 | 6.729 | 7.259 | 7.836 | 5.602 | 6.92 | 5.676 | 4.673 | 1.765 | 4.429 | 5.595 | 5.85 | 6.775 | 6.292 | 6.767 | 7.289 | 6.24 | 5.811 | 6.419 | 5.734 | 7.239 | 5.62 | 5.984 | 5.167 | 5.697 | 6.867 | 6.917 | 1.906 | 6.228 | 2.128 | 1.244 | 5.01 | 0.515 | 6.053 | 5.673 | 6.417 | 6.855 | 6.245 | 6.692 | 6.616 | 4.968 | 5.318 | 6.499 | 6.753 | 6.481 | 6.468 | 3.113 | 6.161 | 1.828 | 4.672 | 6.743 | 6.425 | 5.642 | 0.812 | 7.213 | -1.059 | 6.362 | 5.571 | 6.525 | 5.275 | 6.993 | 7.606 | 6.83 | 6.851 | 5.736 | 6.424 | 5.248 | 6.974 | 5.576 | 7.008 | 1.703 | 6.149 | 2.749 | 2.084 | 7.413 | -0.459 | 6.325 | 6.738 | 5.434 | 6.865 | 6.465 | 6.869 | 7.514 | 6.117 | 5.922 | -0.208 | 6.247 | 6.5 | 6.364 | 6.848 | 4.837 | 4.154 | 7.566 | 5.846 | 6.611 | 6.675 | 6.7 | 7.004 | 0.956 | 6.452 | 7.228 | 5.867 | 6.583 | 5.075 | 6.018 | 6.151 | 6.953 | 6.563 | 6.512 | 6.176 | 7.26 | 5.659 | 4.372 | 7.817 | 5.611 | 2.754 | 7.583 | 2.296 | 6.664 | 1.288 | 6.212 | 7.713 | 3.811 | 6.717 | 6.041 | 6.243 | 6.573 | 6.531 | 6.887 | 7.734 | 5.287 | 7.41 | 6.514 | 6.24 | 5.211 | 7.032 | 5.506 | 6.036 | 5.821 | 4.868 | 4.026 | 7.069 | 5.972 | 1.689 | 7.157 | 6.864 | 6.577 | 5.92 | 5.27 | 7.111 | 6.407 | 6.503 | 6.802 | 6.065 | 4.282 | 4.904 | 6.565 | 6.084 | 7.4 | 6.668 | 2.083 | 5.645 | 3.839 | 2.318 | 2.128 | 7.008 | 1.297 | 6.692 | 2.886 | 4.761 | -1.162 | 3.467 | 6.784 | 6.08 | 6.009 | 6.951 | 2.036 | 6.094 | 1.364 | 6.641 | 5.733 | 5.538 | 6.441 | 6.932 | 7.093 | 6.04 | 3.24 | 5.98 | 5.788 | 7.099 | 6.056 | 5.982 | 5.629 | 7.178 | 6.618 | 3.547 | 6.796 | 7.117 | 7.141 | 1.113 | 6.693 | 7.674 | 6.523 | 7.071 | 6.916 | 5.594 | 0.495 | 1.063 | 6.533 | 6.584 | 2.104 | 7.072 | 5.053 | 5.439 | 6.377 | 7.112 | 7.122 | 2.508 | 5.601 | 2.433 | 6.616 | 0.135 | 6.443 | 6.03 | 6.534 | 6.119 | 5.923 | 4.792 | 6.403 | 6.916 | 7.004 | 6.253 | 7.054 | 5.311 | 6.275 | 5.51 | 7.038 | 6.875 | 6.228 | 6.681 | 6.734 | 5.542 | 5.172 | 3.686 | 6.41 | 6.601 | 6.306 | 6.702 | 5.573 | 7.239 | 6.072 | 6.9 | 3.293 | 4.477 | 6.377 | 6.542 | 5.819 | 6.707 | 5.839 | 6.803 | 7.736 | 6.286 | 6.026 | 1.471 | 6.747 | 2.915 | 6.909 | 6.147 | 6.078 | 6.828
2015 | 5 | 3.069 | 8.969 | 9.576 | 9.082 | 8.726 | 6.633 | 8.783 | 7.024 | 8.84 | 9.906 | 7.036 | 9.393 | 4.678 | 7.927 | 4.157 | 4.519 | 8.365 | 8.54 | 8.467 | 9.323 | 8.483 | 9.916 | 8.394 | 6.429 | 9.923 | 5.878 | 8.889 | 8.236 | 8.56 | 10.593 | 8.069 | 9.161 | 6.227 | 9.48 | 10.093 | 10.855 | 8.129 | 10.012 | 8.299 | 8.026 | 5.83 | 7.689 | 8.255 | 8.105 | 9.217 | 9.214 | 9.503 | 10.256 | 9.269 | 8.262 | 9.845 | 8.387 | 10.437 | 8.343 | 8.706 | 7.803 | 8.748 | 9.374 | 9.515 | 5.564 | 8.524 | 6.079 | 5.365 | 7.451 | 4.42 | 8.827 | 8.424 | 9.418 | 9.936 | 9.083 | 9.419 | 9.674 | 7.731 | 7.862 | 9.029 | 9.127 | 10.019 | 9.011 | 6.797 | 8.904 | 6.058 | 7.323 | 9.483 | 9.263 | 8.262 | 4.327 | 10.289 | 2.555 | 9.544 | 8.896 | 8.905 | 7.979 | 10.403 | 9.754 | 9.678 | 9.636 | 8.806 | 9.336 | 8.282 | 9.187 | 8.833 | 9.936 | 5.684 | 8.304 | 6.761 | 6.102 | 10.144 | 4.174 | 8.639 | 9.759 | 8.102 | 9.982 | 8.907 | 9.519 | 10.609 | 8.54 | 9.102 | 3.838 | 8.779 | 9.588 | 9.427 | 9.287 | 7.296 | 7.592 | 10.364 | 8.678 | 9.221 | 9.756 | 9.685 | 9.451 | 4.613 | 9.94 | 10.467 | 8.761 | 8.92 | 7.689 | 9.145 | 8.883 | 10.034 | 9.392 | 9.276 | 8.393 | 9.661 | 8.496 | 7.94 | 10.87 | 7.831 | 6.639 | 10.675 | 6.517 | 9.593 | 5.201 | 8.598 | 10.784 | 6.676 | 9.356 | 9.099 | 9.272 | 9.057 | 9.131 | 9.737 | 10.429 | 8.036 | 10.468 | 9.083 | 9.13 | 7.762 | 10.065 | 7.725 | 8.126 | 8.047 | 7.984 | 7.008 | 9.684 | 9.171 | 5.805 | 9.692 | 9.569 | 9.487 | 8.585 | 8.251 | 9.934 | 8.942 | 9.324 | 9.251 | 9.281 | 7.188 | 7.78 | 9.389 | 9.138 | 10.06 | 9.869 | 5.809 | 8.88 | 6.902 | 6.557 | 6.64 | 9.835 | 5.69 | 9.54 | 6.975 | 7.565 | 2.96 | 7.253 | 9.808 | 8.762 | 8.77 | 9.776 | 4.682 | 8.712 | 5.025 | 9.437 | 8.167 | 7.989 | 9.618 | 9.718 | 9.917 | 8.88 | 7.408 | 8.192 | 8.533 | 9.912 | 8.777 | 8.094 | 8.332 | 9.823 | 9.518 | 7.494 | 9.828 | 10.111 | 10.065 | 4.774 | 9.52 | 10.598 | 9.469 | 10.053 | 9.914 | 8.118 | 3.794 | 4.871 | 9.623 | 9.172 | 5.727 | 10.015 | 7.857 | 7.941 | 8.848 | 10.103 | 10.201 | 6.133 | 8.503 | 6.012 | 9.822 | 3.508 | 8.962 | 8.702 | 9.03 | 8.495 | 8.756 | 7.752 | 9.047 | 9.781 | 9.804 | 9.033 | 10.064 | 7.778 | 8.438 | 8.329 | 10.272 | 9.457 | 9.262 | 9.602 | 9.368 | 8.763 | 8.016 | 7.152 | 9.558 | 9.741 | 9.359 | 9.309 | 7.992 | 9.91 | 9.402 | 9.456 | 6.843 | 7.182 | 9.336 | 9.817 | 8.97 | 9.714 | 8.426 | 9.315 | 10.438 | 8.84 | 8.321 | 5.569 | 9.092 | 6.754 | 9.506 | 9.586 | 8.243 | 9.937
2015 | 6 | 6.299 | 13.578 | 12.946 | 12.366 | 12.585 | 11.245 | 12.89 | 11.298 | 13.52 | 13.338 | 10.563 | 13.944 | 8.193 | 12.783 | 8.732 | 9.048 | 12.977 | 12.842 | 12.838 | 13.591 | 13.131 | 13.232 | 12.915 | 10.777 | 13.309 | 11.583 | 12.567 | 12.218 | 12.098 | 14.953 | 12.518 | 13.683 | 10.076 | 13.139 | 13.741 | 14.082 | 13.22 | 14.478 | 12.813 | 11.992 | 9.779 | 11.502 | 12.904 | 12.588 | 13.262 | 13.763 | 14.016 | 13.511 | 12.786 | 12.934 | 13.195 | 12.314 | 13.569 | 12.825 | 12.597 | 12.416 | 12.717 | 13.668 | 13.924 | 9.153 | 13.341 | 9.94 | 9.499 | 11.936 | 9.194 | 12.662 | 12.358 | 13.893 | 13.281 | 12.878 | 13.161 | 14.353 | 12.506 | 12.424 | 13.453 | 13.813 | 13.148 | 13.992 | 10.785 | 13.34 | 11.33 | 11.927 | 12.872 | 12.993 | 12.78 | 8.53 | 13.659 | 5.8 | 13.567 | 12.481 | 12.839 | 12.463 | 13.779 | 14.144 | 13.139 | 13.093 | 12.954 | 13.848 | 12.387 | 13.688 | 12.365 | 14.487 | 10.377 | 12.789 | 10.92 | 11.371 | 14.482 | 8.788 | 12.829 | 13.137 | 12.747 | 13.725 | 13.854 | 13.969 | 13.873 | 13.285 | 12.597 | 8.332 | 13.321 | 12.992 | 13.845 | 13.941 | 11.972 | 11.708 | 13.989 | 13.236 | 13.65 | 13.142 | 13.033 | 14.078 | 8.403 | 13.045 | 13.706 | 13.073 | 13.451 | 12.209 | 12.52 | 12.962 | 14.532 | 13.34 | 12.811 | 13.11 | 13.922 | 12.474 | 11.667 | 14.09 | 12.616 | 11.695 | 13.891 | 10.448 | 13.157 | 9.394 | 13.209 | 13.999 | 11.69 | 13.589 | 12.62 | 13.549 | 13.386 | 13.262 | 13.109 | 14.925 | 12.617 | 14.522 | 13.208 | 12.949 | 12.646 | 14.536 | 12.142 | 12.838 | 12.643 | 11.942 | 11.828 | 13.954 | 13.256 | 9.742 | 13.862 | 13.839 | 14.01 | 12.159 | 12.396 | 13.227 | 13.136 | 12.98 | 13.843 | 12.737 | 11.712 | 12.115 | 13.083 | 12.785 | 14.6 | 14.438 | 9.481 | 12.795 | 12.333 | 11.358 | 11.321 | 14.278 | 10.364 | 12.956 | 11.717 | 11.884 | 6.352 | 11.623 | 13.446 | 13.646 | 13.368 | 14.374 | 10.53 | 12.873 | 9.913 | 13.401 | 12.741 | 12.305 | 14.203 | 13.291 | 13.205 | 12.565 | 11.577 | 13.001 | 12.619 | 13.304 | 12.644 | 12.797 | 12.41 | 13.88 | 14.042 | 11.692 | 14.344 | 14.579 | 13.608 | 9.501 | 13.199 | 13.827 | 13.117 | 14.529 | 14.402 | 12.699 | 6.682 | 9.616 | 14.334 | 13.636 | 9.676 | 14.493 | 12.174 | 12.994 | 13.645 | 13.429 | 13.47 | 10.262 | 12.382 | 9.978 | 14.284 | 7.208 | 13.289 | 13.132 | 13.078 | 12.689 | 12.663 | 11.855 | 12.948 | 13.142 | 13.225 | 13.115 | 14.121 | 13.278 | 13.048 | 12.356 | 13.388 | 13.17 | 13.683 | 14.113 | 13.143 | 12.121 | 11.693 | 11.689 | 14.241 | 14.267 | 13.734 | 13.44 | 12.449 | 14.16 | 13.666 | 13.321 | 11.149 | 11.858 | 13.003 | 13.048 | 12.462 | 14.247 | 12.526 | 14.011 | 14.295 | 13.072 | 12.791 | 9.682 | 13.54 | 10.587 | 14.009 | 13.629 | 12.743 | 13.364
2015 | 7 | 10.699 | 16.292 | 15.617 | 15.006 | 15.501 | 13.945 | 15.543 | 14.07 | 15.588 | 16.487 | 13.07 | 16.421 | 11.427 | 14.873 | 12.054 | 12.295 | 15.307 | 15.338 | 15.363 | 16.24 | 15.717 | 16.379 | 15.031 | 13.851 | 16.395 | 14.392 | 15.391 | 14.862 | 14.872 | 17.225 | 15.043 | 16.06 | 12.646 | 15.873 | 16.382 | 17.175 | 15.456 | 16.93 | 15.286 | 14.736 | 12.79 | 14.139 | 14.981 | 15.173 | 15.792 | 16.202 | 16.44 | 16.502 | 15.405 | 15.443 | 16.379 | 15.022 | 16.503 | 15.463 | 14.914 | 14.894 | 15.562 | 16.265 | 16.352 | 12.166 | 15.707 | 13.111 | 12.652 | 14.305 | 12.145 | 15.526 | 15.272 | 16.256 | 16.269 | 15.402 | 15.628 | 16.797 | 14.922 | 14.968 | 15.877 | 16.222 | 16.313 | 16.216 | 13.428 | 15.829 | 14.377 | 15.036 | 15.796 | 15.757 | 15.408 | 11.265 | 16.705 | 9.59 | 16.434 | 15.196 | 15.549 | 15.2 | 16.861 | 16.353 | 16.114 | 16.05 | 15.397 | 16.295 | 15.347 | 16.037 | 15.326 | 16.878 | 13.372 | 15.462 | 13.631 | 14.305 | 16.833 | 11.303 | 15.591 | 15.647 | 15.231 | 16.593 | 16.04 | 16.411 | 16.89 | 15.633 | 15.509 | 11.452 | 15.959 | 15.993 | 16.455 | 16.362 | 14.505 | 14.701 | 16.584 | 15.729 | 16.092 | 15.872 | 16.064 | 16.504 | 11.868 | 16.088 | 16.708 | 15.4 | 15.882 | 14.562 | 15.27 | 15.538 | 16.918 | 15.838 | 15.398 | 15.634 | 16.609 | 15.415 | 14.315 | 17.178 | 15.109 | 14.622 | 16.92 | 13.655 | 15.568 | 12.817 | 15.879 | 17.083 | 13.942 | 16.178 | 15.35 | 16.151 | 15.582 | 15.948 | 16.092 | 17.004 | 14.973 | 16.809 | 15.895 | 15.319 | 15.051 | 17.022 | 14.813 | 15.386 | 15.172 | 14.917 | 14.797 | 16.494 | 15.917 | 13.106 | 16.197 | 16.272 | 16.36 | 14.945 | 15.073 | 15.964 | 15.992 | 15.606 | 16.306 | 15.604 | 14.688 | 14.487 | 15.648 | 15.492 | 16.732 | 16.741 | 12.331 | 15.731 | 14.658 | 13.972 | 13.803 | 16.505 | 12.492 | 15.788 | 14.477 | 14.297 | 11.099 | 14.564 | 16.132 | 15.874 | 15.909 | 16.596 | 13.343 | 15.665 | 13.094 | 15.873 | 15.303 | 15.038 | 16.848 | 16.078 | 16.168 | 15.149 | 14.453 | 15.431 | 15.229 | 16.308 | 15.649 | 15.3 | 15.354 | 16.421 | 16.392 | 14.369 | 16.91 | 17.035 | 16.254 | 12.558 | 15.573 | 16.873 | 15.81 | 16.952 | 16.895 | 15.169 | 10.205 | 12.75 | 16.662 | 15.75 | 12.49 | 16.926 | 15.21 | 15.344 | 16.071 | 16.416 | 16.531 | 12.919 | 15.325 | 12.585 | 16.83 | 10.379 | 15.57 | 15.794 | 15.555 | 15.342 | 15.484 | 14.909 | 15.678 | 15.753 | 16.129 | 15.571 | 16.734 | 15.634 | 15.756 | 15.313 | 16.396 | 15.744 | 16.051 | 16.562 | 15.767 | 15.244 | 14.515 | 14.677 | 16.804 | 16.91 | 16.314 | 16.151 | 15.384 | 16.641 | 16.415 | 15.854 | 14.146 | 14.007 | 15.584 | 16.25 | 15.199 | 16.605 | 15.38 | 16.434 | 16.732 | 15.667 | 15.335 | 12.764 | 16.008 | 13.745 | 16.374 | 16.535 | 15.406 | 16.232
2015 | 8 | 12.131 | 17.117 | 17.147 | 16.449 | 16.773 | 13.576 | 16.097 | 14.628 | 16.349 | 17.567 | 13.413 | 16.445 | 13.146 | 15.17 | 13.021 | 13.449 | 15.337 | 15.904 | 15.677 | 15.884 | 15.903 | 17.42 | 15.596 | 14.383 | 17.716 | 14.998 | 16.573 | 15.06 | 16.207 | 18.255 | 15.332 | 16.421 | 13.273 | 17.063 | 17.34 | 18.316 | 15.129 | 17.743 | 15.757 | 14.931 | 13.217 | 14.139 | 15.618 | 15.614 | 16.441 | 16.519 | 16.497 | 17.816 | 16.516 | 15.632 | 17.653 | 15.699 | 18.059 | 15.523 | 15.864 | 14.919 | 16.038 | 16.324 | 16.534 | 13.314 | 16.195 | 13.889 | 13.075 | 14.767 | 13.092 | 16.109 | 16.09 | 16.734 | 17.852 | 16.108 | 16.461 | 17.203 | 14.77 | 15.063 | 16.105 | 16.344 | 17.604 | 17.019 | 13.733 | 16.171 | 15.128 | 15.383 | 17.403 | 16.626 | 15.597 | 11.744 | 17.873 | 11.249 | 17.323 | 16.205 | 16.606 | 15.353 | 18.139 | 16.536 | 17.261 | 17.347 | 16.194 | 16.718 | 15.644 | 16.132 | 16.175 | 17.474 | 14.174 | 16.297 | 14.122 | 14.36 | 17.706 | 12.609 | 16.598 | 17.256 | 15.614 | 17.883 | 16.619 | 16.356 | 18.11 | 16.097 | 16.698 | 12.544 | 15.762 | 17.172 | 16.876 | 16.385 | 14.884 | 14.883 | 17.267 | 16.512 | 16.315 | 17.36 | 17.533 | 16.507 | 12.753 | 17.239 | 17.973 | 15.971 | 16.367 | 14.911 | 16.753 | 16.342 | 17.792 | 16.491 | 16.851 | 15.627 | 16.891 | 16.219 | 14.642 | 18.333 | 15.391 | 15.421 | 18.177 | 13.956 | 17.335 | 13.686 | 16.226 | 18.312 | 13.69 | 17.116 | 16.35 | 16.742 | 16.374 | 16.398 | 17.713 | 17.463 | 15.119 | 17.844 | 16.558 | 16.622 | 15.157 | 18.013 | 15.504 | 15.418 | 15.506 | 14.921 | 15.311 | 16.459 | 16.26 | 14.02 | 16.589 | 16.506 | 16.842 | 16.266 | 15.36 | 17.653 | 16.814 | 16.699 | 16.411 | 16.601 | 15.06 | 14.578 | 17.216 | 16.642 | 17.251 | 17.522 | 13.801 | 16.37 | 14.137 | 14.748 | 14.561 | 16.955 | 13.542 | 17.349 | 15.604 | 14.742 | 12.426 | 15.44 | 17.678 | 16.606 | 16.059 | 17.044 | 12.765 | 16.014 | 12.451 | 16.761 | 15.551 | 15.52 | 17.465 | 17.515 | 17.515 | 15.886 | 15.767 | 15.479 | 15.636 | 17.699 | 16.369 | 15.553 | 16.052 | 16.334 | 16.887 | 13.701 | 17.53 | 17.872 | 17.364 | 13.302 | 17.424 | 18.143 | 17.338 | 17.72 | 17.669 | 15.462 | 13.117 | 13.345 | 16.813 | 17.156 | 13.351 | 17.659 | 15.33 | 15.116 | 16.083 | 17.69 | 17.838 | 12.886 | 16.266 | 13.392 | 17.52 | 11.541 | 16.96 | 16.085 | 16.123 | 15.86 | 15.966 | 14.964 | 16.656 | 17.463 | 17.482 | 16.332 | 17.614 | 15.291 | 16.376 | 16.11 | 17.886 | 16.886 | 16.615 | 17.47 | 17.224 | 16.228 | 15.7 | 15.361 | 17.471 | 17.482 | 16.886 | 16.834 | 15.968 | 16.435 | 16.913 | 16.856 | 14.645 | 14.203 | 16.368 | 17.669 | 16.307 | 17.51 | 16.175 | 16.469 | 17.201 | 16.317 | 15.941 | 13.178 | 16.048 | 14.166 | 16.426 | 17.429 | 15.602 | 17.811
2015 | 9 | 8 | 13.005 | 12.67 | 11.911 | 12.425 | 9.909 | 11.559 | 9.986 | 12.139 | 13.174 | 9.977 | 12.31 | 8.745 | 11.048 | 8.661 | 8.922 | 11.418 | 11.418 | 11.307 | 11.846 | 11.436 | 13.015 | 11.32 | 9.942 | 13.356 | 10.546 | 11.677 | 11.008 | 11.605 | 14.341 | 11.042 | 12.45 | 9.733 | 12.562 | 13.108 | 14.091 | 11.212 | 13.218 | 11.235 | 10.867 | 9.156 | 10.23 | 11.176 | 11.216 | 12.079 | 12.287 | 12.289 | 13.364 | 12.135 | 11.18 | 13.352 | 11.554 | 14.851 | 11.305 | 11.643 | 10.926 | 11.939 | 12.131 | 12.13 | 9.429 | 11.896 | 9.645 | 8.773 | 10.455 | 8.736 | 12.055 | 11.451 | 12.296 | 13.473 | 12.127 | 12.274 | 12.718 | 10.815 | 11.007 | 11.858 | 12.038 | 13.124 | 12.627 | 10.062 | 12.337 | 11.308 | 11.802 | 12.82 | 12.019 | 11.205 | 8.172 | 13.701 | 7.371 | 13.585 | 11.676 | 12.662 | 11.117 | 14.021 | 12.499 | 12.639 | 12.791 | 11.836 | 12.643 | 11.864 | 11.994 | 11.501 | 13.194 | 9.418 | 11.614 | 10.047 | 10.395 | 13.867 | 8.823 | 12.732 | 13.204 | 11.03 | 13.81 | 12.253 | 12.092 | 13.764 | 11.84 | 11.923 | 8.393 | 11.567 | 12.635 | 12.491 | 12.126 | 10.59 | 11.191 | 13.04 | 12.061 | 12.187 | 13.055 | 13.09 | 12.232 | 8.824 | 12.855 | 14.003 | 11.451 | 12.048 | 10.656 | 12.156 | 11.811 | 13.233 | 12.444 | 12.272 | 11.323 | 12.638 | 11.683 | 10.488 | 14.13 | 11.03 | 11.204 | 13.829 | 9.688 | 13.57 | 9.222 | 11.683 | 14.174 | 9.927 | 13.004 | 11.94 | 12.496 | 12.356 | 12.033 | 13.189 | 13.343 | 11.1 | 14.129 | 12.302 | 12.198 | 11.135 | 13.384 | 10.934 | 11.06 | 11.07 | 11.199 | 11.237 | 12.441 | 12.468 | 9.508 | 12.385 | 12.517 | 12.49 | 13.19 | 11.293 | 14.157 | 12.423 | 12.207 | 12.304 | 12.044 | 11.312 | 10.842 | 12.874 | 12.14 | 13.206 | 13.016 | 9.658 | 12.286 | 10.495 | 10.438 | 10.293 | 12.967 | 9.347 | 12.788 | 10.835 | 10.501 | 8.426 | 10.99 | 13.484 | 12.234 | 11.628 | 12.908 | 8.662 | 11.972 | 8.753 | 12.717 | 11.062 | 11.091 | 12.795 | 14.285 | 13.196 | 11.79 | 10.857 | 11.203 | 11.445 | 13.479 | 12.332 | 11.14 | 12.199 | 12.473 | 12.679 | 9.934 | 13.063 | 13.41 | 13.418 | 8.948 | 13.888 | 13.81 | 12.954 | 13.372 | 13.211 | 11.14 | 8.389 | 9.085 | 12.449 | 12.927 | 9.549 | 13.323 | 11.498 | 11.205 | 11.691 | 13.311 | 13.517 | 9.232 | 11.395 | 9.724 | 12.975 | 7.812 | 12.589 | 11.762 | 12.001 | 11.652 | 11.945 | 11.391 | 12.192 | 13.881 | 13.272 | 12.066 | 13.492 | 11.25 | 11.691 | 11.315 | 14.295 | 12.43 | 12.698 | 13.133 | 12.762 | 11.725 | 11.113 | 10.943 | 12.977 | 12.937 | 12.576 | 12.713 | 11.257 | 12.584 | 12.418 | 12.495 | 10.392 | 10.256 | 12.341 | 13.452 | 11.763 | 13.081 | 11.548 | 12.263 | 13.576 | 11.782 | 11.462 | 9.087 | 11.869 | 9.777 | 12.17 | 13.659 | 11.332 | 14.22
2015 | 10 | 1.372 | 7.385 | 8.213 | 7.554 | 7.715 | 3.85 | 7.388 | 2.113 | 7.6 | 8.905 | 3.313 | 6.608 | 3.749 | 6.513 | 1.922 | 2.098 | 6.632 | 6.849 | 6.768 | 7.003 | 5.163 | 8.653 | 6.997 | 3.411 | 9.019 | 2.643 | 7.472 | 4.735 | 7.427 | 9.519 | 5.394 | 6.677 | 3.573 | 8.577 | 9.111 | 9.538 | 5.897 | 7.226 | 6.357 | 4.771 | 2.544 | 4.285 | 6.776 | 6.801 | 7.623 | 5.974 | 6.436 | 9.103 | 7.357 | 5.476 | 8.963 | 7.144 | 10.6 | 5.591 | 7.296 | 5.838 | 4.83 | 7.187 | 6.618 | 3.408 | 6.865 | 2.885 | 1.972 | 4.983 | 0.914 | 5.745 | 7.293 | 6.595 | 8.714 | 7.468 | 7.555 | 6.783 | 5.294 | 5.796 | 6.683 | 6.09 | 8.944 | 7.499 | 3.402 | 6.556 | 3.351 | 5.603 | 8.472 | 8.289 | 5.267 | 2.707 | 9.187 | 1.521 | 8.031 | 7.005 | 8.447 | 5.344 | 9.459 | 7.808 | 8.61 | 8.813 | 7.105 | 6.819 | 5.64 | 7.468 | 7.621 | 7.437 | 1.9 | 7.354 | 2.968 | 2.16 | 9.274 | -0.188 | 8.618 | 8.931 | 6.159 | 9.412 | 7.058 | 6.749 | 9.35 | 6.855 | 7.758 | 0.802 | 6.82 | 8.622 | 6.107 | 6.309 | 5.293 | 4.26 | 9.207 | 7.241 | 6.775 | 8.655 | 8.796 | 6.466 | 1.966 | 8.74 | 9.494 | 6.572 | 6.836 | 5.138 | 7.835 | 7.383 | 7.313 | 7.703 | 7.532 | 5.929 | 7.771 | 7.649 | 4.215 | 9.582 | 5.684 | 3.323 | 9.384 | 2.734 | 8.8 | 2.281 | 7.029 | 9.628 | 4.188 | 8.102 | 8.1 | 5.583 | 8.068 | 7.352 | 8.657 | 8.8 | 5.497 | 9.517 | 7.573 | 7.752 | 5.806 | 7.568 | 6.587 | 5.841 | 5.403 | 4.904 | 4.609 | 7.415 | 5.592 | 2.569 | 7.806 | 7.391 | 6.726 | 7.924 | 5.249 | 9.783 | 7.827 | 8.215 | 6.59 | 8.281 | 4.578 | 5.084 | 8.092 | 7.997 | 8.728 | 6.976 | 4.212 | 5.263 | 4.575 | 1.572 | 1.542 | 8.138 | 0.727 | 8.385 | 3.339 | 4.837 | 2.415 | 4.323 | 9.022 | 7.299 | 5.192 | 7.286 | 3.31 | 5.83 | 2.868 | 8.059 | 5.322 | 6.822 | 6.699 | 10.446 | 9.028 | 7.359 | 4.097 | 5.738 | 7.051 | 9.255 | 6.164 | 5.606 | 6.187 | 7.5 | 6.963 | 2.699 | 6.957 | 7.627 | 9.384 | 2.105 | 9.277 | 9.382 | 8.36 | 7.685 | 7.353 | 6.362 | 3.813 | 2.334 | 6.27 | 8.29 | 3.181 | 7.587 | 4.982 | 6.035 | 5.736 | 9.042 | 9.235 | 3.011 | 7.087 | 4.176 | 6.767 | 2.798 | 7.931 | 5.22 | 7.695 | 7.299 | 5.313 | 4.455 | 7.644 | 9.384 | 9.245 | 7.395 | 9.098 | 5.6 | 7.071 | 7.077 | 10.087 | 7.787 | 7.261 | 7.533 | 8.141 | 7.874 | 6.881 | 4.283 | 7.185 | 6.76 | 5.737 | 8.046 | 7.177 | 7.885 | 5.719 | 8.03 | 3.799 | 4.637 | 7.559 | 9.06 | 7.087 | 7.299 | 7.364 | 6.113 | 8.982 | 7.476 | 6.974 | 2.344 | 7.255 | 2.769 | 6.898 | 8.241 | 6.624 | 10.062
2015 | 11 | -3.67 | 4.52 | 6.255 | 5.453 | 5.093 | -0.315 | 4.824 | -1.043 | 4.589 | 6.459 | -1.213 | 3.904 | -0.233 | 3.434 | -4.125 | -2.984 | 3.429 | 4.313 | 4.28 | 4.504 | 2.411 | 6.496 | 4.188 | 0.07 | 6.624 | -0.364 | 5.276 | 1.135 | 4.883 | 6.569 | 2.099 | 4.171 | -0.583 | 5.714 | 6.328 | 7.508 | 2.416 | 4.815 | 3.735 | 1.008 | -1.655 | 0.818 | 4.237 | 4.19 | 5.077 | 3.743 | 4.042 | 6.733 | 5.311 | 2.51 | 7.071 | 4.462 | 8.317 | 2.198 | 4.974 | 2.707 | 2.913 | 4.529 | 3.875 | -0.861 | 3.671 | -0.629 | -2.214 | 1.646 | -4.453 | 2.912 | 4.77 | 3.91 | 6.903 | 5.215 | 5.436 | 4.254 | 2.029 | 2.846 | 4.255 | 3.462 | 6.792 | 4.514 | -0.463 | 4.092 | 1.322 | 2.069 | 6.415 | 5.535 | 2.287 | -1.98 | 6.944 | -2.748 | 6.553 | 4.858 | 5.599 | 2.288 | 7.161 | 4.968 | 6.083 | 6.188 | 4.464 | 4.298 | 2.095 | 4.557 | 5.249 | 4.835 | -4.145 | 4.774 | -0.497 | 0.629 | 6.367 | -5.152 | 5.591 | 6.308 | 3.346 | 6.776 | 4.172 | 4.087 | 7.175 | 3.708 | 5.625 | -4.792 | 4.296 | 6.184 | 3.965 | 3.668 | 2.207 | 1.118 | 6.369 | 4.439 | 4.329 | 6.661 | 6.841 | 3.899 | -4.708 | 6.415 | 7.297 | 4.196 | 4.21 | 1.85 | 5.784 | 4.814 | 4.791 | 5.492 | 5.674 | 3.043 | 5.183 | 5.062 | 0.305 | 7.518 | 2.6 | 1.032 | 7.218 | -1.284 | 6.931 | -2.672 | 4.461 | 7.622 | 0.694 | 5.76 | 5.461 | 3.715 | 5.319 | 4.895 | 6.715 | 5.624 | 1.805 | 6.858 | 4.947 | 5.774 | 2.45 | 4.866 | 3.871 | 3.022 | 2.287 | 1.23 | 1.516 | 4.828 | 4.033 | -1.507 | 5.327 | 4.426 | 4.127 | 5.092 | 1.994 | 7.665 | 5.58 | 5.484 | 3.935 | 5.769 | 1.75 | 1.358 | 6.3 | 5.237 | 5.368 | 4.53 | -0.211 | 3.491 | 1.489 | -0.662 | -0.342 | 4.899 | -2.318 | 6.408 | 0.326 | 1.527 | -2.079 | 1.413 | 6.518 | 4.226 | 2.846 | 4.51 | -0.39 | 2.918 | -2.323 | 5.756 | 2.208 | 4.324 | 4.202 | 7.706 | 6.645 | 4.86 | 0.717 | 2.611 | 4.556 | 7.088 | 3.261 | 2.55 | 2.712 | 4.993 | 4.326 | -0.323 | 4.636 | 4.951 | 6.621 | -4.089 | 7.309 | 7.254 | 6.463 | 4.97 | 4.698 | 3.26 | 0.265 | -2.928 | 3.962 | 5.877 | -0.607 | 4.937 | 1.252 | 2.787 | 3.011 | 6.762 | 7.157 | -1.79 | 4.802 | -0.685 | 4.584 | -1.87 | 5.825 | 2.872 | 5.007 | 4.477 | 2.851 | 0.651 | 5.059 | 7.297 | 6.939 | 4.724 | 6.179 | 2.362 | 4.44 | 4.668 | 7.881 | 5.552 | 4.372 | 4.728 | 6.162 | 5.618 | 4.289 | 1.413 | 4.507 | 4.483 | 3.76 | 5.545 | 4.613 | 4.849 | 3.933 | 5.582 | 0.793 | 1.348 | 5.313 | 7.085 | 5.008 | 4.679 | 4.834 | 3.732 | 5.677 | 4.853 | 4.298 | -2.244 | 4.458 | -0.167 | 4.131 | 6.848 | 4.23 | 7.652
2015 | 12 | -4.733 | 3.335 | 4.944 | 4.353 | 4.46 | -1.91 | 3.975 | -5.507 | 3.472 | 5.671 | -2.999 | 2.442 | -1.53 | 2.245 | -6.785 | -5.418 | 2.032 | 3.292 | 2.941 | 3.583 | 0.833 | 5.632 | 3.022 | -2.947 | 5.733 | -5.072 | 4.231 | -0.364 | 3.856 | 5.176 | 0.645 | 3.095 | -2.763 | 5.14 | 5.582 | 6.248 | 0.908 | 3.734 | 2.055 | -0.639 | -4.829 | -0.517 | 2.888 | 3.106 | 3.846 | 2.319 | 2.721 | 5.671 | 4.095 | 0.967 | 5.758 | 3.38 | 6.831 | 0.628 | 3.601 | 0.932 | 1.497 | 3.28 | 2.941 | -2.943 | 2.219 | -3.97 | -5.118 | 0.198 | -7.315 | 1.375 | 3.869 | 3.111 | 5.488 | 3.873 | 4.046 | 2.932 | 0.214 | 1.093 | 2.873 | 1.87 | 5.722 | 3.018 | -3.148 | 3.067 | -3.077 | -0.282 | 5.173 | 4.953 | 0.638 | -3.184 | 5.967 | -3.665 | 4.572 | 3.791 | 4.504 | 0.477 | 6.171 | 3.896 | 5.244 | 5.304 | 3.275 | 3.184 | 0.624 | 3.615 | 4.496 | 3.748 | -7.15 | 3.732 | -4.655 | -4.288 | 5.132 | -8.598 | 4.388 | 5.339 | 1.604 | 5.459 | 2.609 | 2.961 | 5.943 | 2.331 | 4.62 | -6.233 | 3.408 | 5.404 | 2.537 | 2.085 | 0.482 | -2.055 | 5.703 | 2.629 | 2.905 | 5.311 | 5.478 | 2.417 | -7.102 | 5.668 | 6.083 | 2.867 | 2.774 | 0.446 | 4.622 | 3.678 | 3.735 | 4.084 | 4.295 | 1.394 | 4.148 | 4.32 | -1.598 | 6.239 | 1.011 | -3.395 | 6.016 | -4.586 | 5.482 | -5.416 | 3.572 | 6.329 | -0.945 | 4.42 | 4.892 | 2.243 | 4.059 | 3.963 | 5.394 | 4.703 | 0.461 | 5.383 | 3.638 | 4.292 | 0.809 | 3.863 | 2.817 | 1.383 | 0.78 | -0.593 | -1.281 | 3.688 | 2.62 | -4.496 | 4.052 | 3.695 | 3.166 | 3.772 | 0.39 | 6.201 | 4.406 | 4.812 | 2.421 | 5.137 | -1.529 | -0.108 | 4.922 | 4.688 | 4.534 | 3.415 | -1.724 | 1.833 | -0.597 | -6.177 | -6.291 | 4.184 | -7.625 | 5.161 | -3.393 | 0.037 | -3.227 | -1.522 | 5.383 | 3.086 | 1.274 | 3.477 | -1.891 | 1.219 | -3.465 | 4.239 | 0.617 | 3.288 | 2.847 | 6.39 | 5.57 | 3.617 | -2.754 | 1.147 | 3.354 | 5.822 | 1.75 | 0.975 | 1.324 | 3.889 | 3.301 | -3.601 | 3.496 | 3.906 | 5.708 | -6.313 | 5.886 | 6.058 | 5.069 | 3.922 | 3.627 | 1.482 | -0.834 | -5.311 | 2.79 | 4.439 | -3.559 | 3.874 | -0.694 | 1.218 | 1.442 | 5.662 | 5.927 | -2.313 | 3.892 | -1.755 | 3.454 | -3.139 | 4.404 | 1.363 | 4.022 | 3.458 | 1.463 | -2.162 | 4.146 | 5.909 | 5.669 | 3.565 | 5.029 | 0.326 | 3.515 | 3.747 | 6.476 | 4.141 | 3.419 | 3.727 | 4.671 | 4.733 | 3.28 | -1.627 | 3.266 | 3.263 | 2.284 | 4.153 | 3.593 | 4.122 | 2.683 | 4.199 | -2.171 | -0.269 | 4.02 | 5.638 | 3.913 | 3.633 | 3.964 | 2.168 | 4.777 | 3.933 | 3.254 | -5.128 | 3.499 | -4.068 | 2.905 | 4.722 | 3.2 | 6.249
2016 | 1 | -13.777 | -4.81 | -2.797 | -3.604 | -3.029 | -10.335 | -3.741 | -15.122 | -5.008 | -4.523 | -1.557 | -11.568 | -6.637 | -10.565 | -6.816 | -16.547 | -14.614 | -7.862 | -4.495 | -5.673 | -1.413 | -4.735 | -7.578 | -1.647 | -5.579 | -12.277 | -1.508 | -15.422 | -3.389 | -8.634 | -3.958 | -1.742 | -8 | -4.936 | -12.157 | -2.138 | -1.324 | -0.469 | -8.887 | -4.515 | -7.095 | -8.768 | -14.103 | -9.194 | -5.469 | -4.692 | -3.355 | -6.23 | -6.15 | -1.491 | -3.767 | -7.635 | -2.056 | -4.333 | 0.767 | -4.414 | -7.969 | -6.309 | -5.386 | -5.96 | -11.919 | -7.075 | -12.76 | -14.33 | -8.223 | -16.178 | -6.378 | -4.043 | -5.596 | -4.176 | -2.242 | -3.952 | -3.878 | -6.538 | -3.235 | -5.417 | -9.17 | -8.133 | -6.346 | -6.662 | -6.072 | -12.402 | -4.601 | -13.688 | -7.817 | -2.584 | -2.277 | -8.014 | -12.497 | -1.043 | -14.035 | -4.071 | -3.124 | -7.783 | -0.789 | -3.63 | -1.959 | -1.861 | -5.108 | -4.749 | -6.982 | -4.266 | -3.334 | -4.629 | -17.393 | -4.173 | -13.688 | -14.849 | -2.201 | -17.858 | -3.363 | -1.725 | -7.213 | -1.664 | -6.575 | -5.816 | -1.119 | -7.312 | -3.372 | -16.419 | -4.77 | -1.966 | -5.575 | -7.037 | -7.883 | -10.248 | -1.557 | -6.768 | -6.308 | -2.739 | -2.235 | -6.414 | -17.021 | -0.823 | -5.88 | -6.224 | -8.698 | -3.182 | -3.78 | -4.354 | -3.596 | -3.558 | -7.267 | -4.74 | -3.384 | -9.787 | -0.576 | -7.814 | -14.147 | -1.027 | -14.722 | -2.513 | -14.935 | -4.597 | -0.341 | -10.163 | -3.766 | -2.681 | -6.019 | -3.783 | -4.63 | -2.335 | -2.504 | -9.43 | -1.841 | -4.582 | -4.275 | -3.856 | -7.996 | -4.302 | -4.84 | -6.993 | -7.702 | -7.868 | -10.358 | -4.804 | -5.048 | -14.425 | -3.268 | -4.892 | -5.208 | -3.838 | -7.246 | -2.275 | -6.373 | -2.331 | -10.076 | -9.629 | -2.813 | -2.542 | -2.907 | -4.461 | -11.484 | -5.054 | -9.836 | -16.208 | -16.119 | -4.236 | -17.372 | -2.625 | -2.197 | -13.429 | -9.095 | -13.355 | -11.245 | -1.862 | -5.443 | -7.185 | -4.726 | -10.39 | -7.18 | -13.222 | -3.531 | -8.029 | -4.71 | -5.525 | -0.081 | -1.487 | -4.074 | -12.521 | -7.168 | -4.186 | -0.959 | -5.618 | -7.67 | -6.313 | -4.606 | -5.039 | -12.179 | -4.802 | -4.45 | -1.107 | -16.091 | -1.805 | -0.842 | -2.937 | -4.477 | -4.542 | -7.659 | -9.292 | -15.036 | -5.733 | -3.775 | -12.817 | -4.478 | -8.217 | -8.013 | -6.872 | -1.513 | -0.695 | -11.897 | -3.902 | -12.056 | -4.761 | -11.809 | -3.725 | -7.087 | -3.772 | -4.028 | -6.658 | -9.173 | -3.198 | -1.741 | -1.346 | -4.557 | -2.26 | -9.176 | -4.464 | -4.103 | 0.088 | -3.803 | -4.711 | -4.229 | -3.439 | -3.071 | -4.48 | -10.752 | -5.154 | -5.142 | -4.025 | -4.643 | -3.84 | -5.473 | -3.707 | -12.058 | -9.827 | -4.106 | -1.985 | -3.886 | -4.194 | -4.107 | -6.41 | -2.8 | -3.754 | -4.575 | -15.222 | -4.521 | -13.484 | -5.784 | -1.733 | -4.669 | -0.536
2016 | 2 | -7.824 | -0.299 | 0.495 | -0.105 | 0.594 | -3.979 | 0.093 | -8.233 | -0.436 | -0.542 | 1.894 | -4.411 | -0.677 | -4.506 | -1.868 | -9.165 | -7.938 | -1.884 | -0.385 | -0.595 | 1.94 | -0.077 | -1.648 | 1.775 | -0.946 | -5.414 | 1.957 | -8.314 | -0.19 | -2.853 | -0.517 | 1.575 | -1.91 | -0.403 | -4.562 | 1.202 | 1.803 | 2.621 | -2.631 | 0.1 | -1.418 | -3.325 | -7.336 | -3.164 | -1.055 | -0.654 | 0.451 | -0.994 | -0.696 | 2.13 | 0.053 | -1.748 | 1.728 | -0.805 | 2.903 | -0.546 | -2.192 | -1.276 | -0.533 | -0.883 | -4.928 | -1.214 | -6.102 | -7.757 | -2.416 | -9.353 | -1.243 | -0.211 | -0.9 | -0.436 | 1.153 | 0.027 | 0.271 | -1.054 | 0.142 | -0.694 | -2.805 | -2.11 | -0.529 | -0.895 | -0.438 | -5.147 | -0.411 | -5.66 | -2.75 | 0.577 | 1.251 | -1.885 | -5.53 | 2.253 | -7.55 | -0.312 | 0.278 | -2.026 | 2.257 | 0.384 | 1.657 | 1.673 | -0.599 | -0.216 | -2.475 | -0.018 | 0.41 | 0.049 | -10.375 | -0.293 | -6.674 | -6.988 | 1.372 | -9.836 | 0.124 | 1.402 | -1.565 | 1.963 | -0.749 | -0.655 | 2.431 | -1.269 | 0.16 | -9.308 | -0.311 | 1.559 | -0.67 | -0.828 | -2.314 | -4.775 | 1.88 | -0.974 | -0.437 | 0.553 | 1.208 | -0.663 | -10.496 | 2.485 | -0.647 | -0.448 | -2.584 | 0.191 | 0.031 | 0.106 | 0.353 | 0.101 | -1.506 | 0.212 | 0.444 | -3.888 | 2.605 | -1.805 | -6.961 | 2.43 | -7.328 | 0.787 | -7.996 | -0.163 | 2.632 | -4.033 | 0.341 | 0.859 | -0.847 | 0.253 | 0.131 | 0.92 | 1.075 | -2.717 | 1.728 | -0.054 | -0.92 | -0.167 | -2.155 | 0.214 | -0.858 | -1.421 | -1.691 | -3.234 | -4.096 | -0.008 | -0.618 | -7.281 | 0.694 | -0.384 | -0.729 | 0.081 | -1.965 | 0.97 | -0.417 | 1.181 | -4.012 | -2.743 | 0.166 | 0.924 | 0.794 | -0.034 | -3.988 | -1.005 | -3.692 | -7.831 | -6.895 | -0.084 | -7.544 | 0.605 | 1.187 | -6.422 | -2.802 | -7.845 | -4.822 | 1.555 | -0.658 | -1.365 | -0.332 | -4.825 | -1.465 | -6.314 | 0.432 | -1.901 | -0.617 | -0.698 | 2.608 | 1.917 | -0.302 | -5.537 | -1.717 | -0.442 | 2.103 | -0.988 | -1.572 | -1.672 | 0.162 | -0.509 | -5.905 | -0.025 | 0.187 | 1.957 | -8.653 | 1.328 | 2.444 | 0.499 | 0.176 | 0.097 | -1.922 | -4.523 | -7.836 | -0.83 | 0.314 | -5.639 | 0.13 | -3.04 | -1.922 | -1.24 | 2.115 | 2.315 | -4.76 | -0.333 | -4.547 | -0.037 | -5.803 | -0.09 | -1.365 | 0.013 | -0.464 | -1.259 | -4.06 | 0.317 | 1.21 | 1.99 | -0.437 | 1.422 | -2.474 | -0.172 | -0.413 | 2.716 | 0.238 | -0.4 | -0.018 | 0.225 | 0.627 | -0.924 | -4.528 | -0.501 | -0.394 | 0.297 | -0.642 | 0.083 | -0.729 | 0.208 | -5.261 | -3.299 | 0.091 | 1.715 | -0.367 | 0.014 | -0.069 | -0.726 | 0.679 | -0.004 | -0.418 | -8.013 | -0.19 | -6.461 | -0.615 | 1.492 | -0.538 | 2.445
2016 | 3 | -5.043 | 2.462 | 3.217 | 2.574 | 2.478 | 0.645 | 2.362 | -1.917 | 2.616 | 1.97 | 3.149 | -0.204 | 2.656 | -1.389 | 2.006 | -2.725 | -2.7 | 2.217 | 2.122 | 2.218 | 3.194 | 2.484 | 1.853 | 3.043 | 2.377 | -1.137 | 3.221 | -2.422 | 2.29 | 1.311 | 1.96 | 3.58 | 1.84 | 2.413 | -0.802 | 2.992 | 3.44 | 4.005 | 1.92 | 2.744 | 1.744 | 0.921 | -1.516 | 0.749 | 2.274 | 1.887 | 2.843 | 2.16 | 2.452 | 3.692 | 2.573 | 1.745 | 3.067 | 2.007 | 3.93 | 2.382 | 1.701 | 1.907 | 2.513 | 2.251 | -1.358 | 2.382 | -1.624 | -2.083 | 1.509 | -4.038 | 1.864 | 1.932 | 2.173 | 1.849 | 3.472 | 2.698 | 2.632 | 2.206 | 2.525 | 2.306 | 1.749 | 1.61 | 2.363 | 2.45 | 2.365 | -0.448 | 2.155 | -2.623 | 0.877 | 3.156 | 2.997 | 1.753 | -1.603 | 3.377 | -2.659 | 2.297 | 2.618 | 1.463 | 3.27 | 3.152 | 3.357 | 3.402 | 2.428 | 2.504 | 1.428 | 2.73 | 2.165 | 2.841 | -3.384 | 2.208 | -0.949 | -2.951 | 3.46 | -5.566 | 2.624 | 3.218 | 1.746 | 3.549 | 2.339 | 2.369 | 3.867 | 2.258 | 2.421 | -4.59 | 2.273 | 2.988 | 2.337 | 2.589 | 1.46 | 0.285 | 3.576 | 2.109 | 2.488 | 3.269 | 3.236 | 2.647 | -3.482 | 3.632 | 2.293 | 2.568 | 1.532 | 2.814 | 2.471 | 2.668 | 2.765 | 2.761 | 2.008 | 2.923 | 2.254 | 0.6 | 4.019 | 1.707 | -2.34 | 3.923 | -1.55 | 3.202 | -2.351 | 2.378 | 3.952 | 0.861 | 2.868 | 2.594 | 2.277 | 2.769 | 2.847 | 3.344 | 3.525 | 1.598 | 3.452 | 2.658 | 1.762 | 2.832 | 1.971 | 2.806 | 1.69 | 1.923 | 1.885 | 0.95 | -0.229 | 2.706 | 1.947 | -1.977 | 3.116 | 2.441 | 2.291 | 2.149 | 1.377 | 2.908 | 2.692 | 2.72 | -0.016 | 1.54 | 3.005 | 2.729 | 3.298 | 2.421 | -0.842 | 1.826 | 1.173 | -3.069 | -2.961 | 2.408 | -3.667 | 3.269 | 2.828 | -1.395 | 1.306 | -4.177 | -0.563 | 3.369 | 2.475 | 1.973 | 2.54 | -0.375 | 1.817 | -1.536 | 2.641 | 1.733 | 1.853 | 2.306 | 3.764 | 3.585 | 2.48 | -0.585 | 1.728 | 2.402 | 3.531 | 1.947 | 1.911 | 1.681 | 2.811 | 2.438 | -0.127 | 2.764 | 2.914 | 3.458 | -2.264 | 3.176 | 3.929 | 3.13 | 2.946 | 2.819 | 1.661 | -1.627 | -1.813 | 2.273 | 3.106 | -1.25 | 2.894 | 1.14 | 1.969 | 2.207 | 3.518 | 3.727 | -0.742 | 1.901 | -0.89 | 2.667 | -2.257 | 2.95 | 1.907 | 2.671 | 2.326 | 2.01 | 0.65 | 2.603 | 3.289 | 3.603 | 2.491 | 3.327 | 1.889 | 2.359 | 1.804 | 3.866 | 2.803 | 2.144 | 2.427 | 2.988 | 2.437 | 1.526 | -0.452 | 2.37 | 2.489 | 2.755 | 1.768 | 2.718 | 2.115 | 2.754 | -0.828 | 1.24 | 2.508 | 3.123 | 2.322 | 2.363 | 2.1 | 2.392 | 3.187 | 2.392 | 2.14 | -1.846 | 2.573 | -1.163 | 2.435 | 2.543 | 1.892 | 3.667
2016 | 4 | -1.332 | 5.464 | 6.37 | 5.905 | 5.741 | 2.604 | 5.722 | 1.585 | 5.472 | 5.013 | 6.809 | 2.445 | 5.47 | 0.869 | 4.669 | -0.002 | 0.008 | 4.808 | 5.118 | 5.224 | 6.705 | 5.289 | 4.394 | 6.74 | 5.225 | 1.753 | 6.759 | 1.711 | 5.63 | 3.545 | 5.313 | 6.478 | 4.151 | 5.171 | 1.752 | 6.153 | 6.713 | 7.202 | 4.345 | 5.724 | 4.668 | 3.133 | 1.71 | 3.078 | 5.121 | 4.976 | 5.857 | 5.336 | 5.534 | 6.743 | 5.942 | 4.286 | 6.679 | 5.371 | 6.873 | 5.408 | 4.243 | 4.497 | 5.546 | 5.199 | 1.111 | 5.287 | 1.243 | 0.952 | 3.685 | -0.296 | 4.312 | 5.316 | 4.944 | 5.265 | 6.803 | 6.075 | 6.186 | 5.215 | 5.296 | 5.501 | 4.048 | 4.069 | 5.302 | 5.23 | 5.492 | 2.29 | 4.713 | 1.77 | 3.031 | 6.402 | 6.038 | 4.236 | 0.591 | 6.977 | -0.301 | 5.737 | 5.623 | 4.019 | 6.987 | 5.928 | 6.319 | 6.305 | 5.567 | 5.249 | 3.45 | 5.463 | 5.591 | 5.894 | 0.415 | 5.187 | 1.912 | 1.513 | 6.437 | -1.156 | 5.617 | 6.363 | 4.598 | 6.722 | 5.37 | 5.303 | 7.031 | 5.199 | 5.836 | -1.007 | 5.085 | 6.289 | 5.255 | 5.311 | 3.719 | 2.82 | 6.635 | 5.223 | 5.382 | 6.428 | 6.625 | 5.495 | -0.162 | 7.014 | 5.172 | 5.39 | 3.733 | 6.078 | 5.651 | 5.589 | 6.307 | 5.855 | 4.557 | 5.897 | 5.723 | 2.972 | 7.184 | 3.847 | 1.319 | 7.033 | 1.498 | 6.409 | 0.513 | 5.313 | 7.149 | 2.979 | 6.161 | 5.859 | 5.172 | 5.865 | 5.855 | 6.638 | 6.292 | 3.781 | 6.776 | 5.691 | 4.806 | 5.878 | 4.391 | 5.759 | 4.845 | 4.539 | 4.127 | 3.028 | 2.565 | 5.553 | 4.592 | 1.055 | 6.028 | 5.167 | 5.183 | 4.606 | 3.775 | 6.061 | 5.5 | 5.973 | 2.773 | 3.748 | 6.166 | 5.924 | 5.975 | 5.267 | 1.713 | 4.235 | 3.397 | 1.532 | 1.717 | 5.116 | 1.171 | 6.491 | 5.974 | 1.486 | 3.568 | -1.43 | 2.054 | 6.48 | 5.417 | 4.698 | 5.521 | 1.47 | 4.397 | 1.052 | 6.171 | 4.115 | 4.972 | 5.435 | 6.322 | 6.452 | 5.916 | 2.006 | 4.208 | 5.629 | 6.435 | 4.296 | 4.165 | 3.793 | 5.548 | 5.308 | 2.44 | 5.79 | 5.925 | 6.649 | 0.706 | 6.29 | 7.022 | 6.319 | 5.955 | 5.696 | 4.589 | -0.069 | 0.911 | 5.332 | 6.227 | 1.33 | 5.889 | 3.289 | 4.593 | 4.81 | 6.737 | 6.781 | 1.759 | 5.152 | 1.566 | 5.592 | -0.161 | 5.938 | 4.651 | 5.893 | 5.426 | 4.668 | 3.099 | 5.739 | 6.579 | 6.395 | 5.794 | 6.404 | 4.217 | 5.307 | 5.093 | 6.802 | 6.066 | 4.831 | 5.124 | 6.114 | 5.811 | 4.867 | 2.377 | 5.512 | 5.51 | 5.79 | 5.116 | 5.455 | 4.916 | 6.015 | 2.067 | 3.43 | 6.11 | 6.725 | 5.643 | 5.132 | 5.518 | 5.362 | 5.853 | 5.768 | 5.156 | 1.212 | 5.281 | 1.808 | 5.407 | 5.646 | 4.776 | 6.414
2016 | 5 | 5.687 | 12.472 | 12.831 | 12.553 | 13.133 | 9.484 | 12.801 | 9.965 | 11.822 | 12.147 | 14.018 | 9.305 | 12.421 | 7.395 | 11.234 | 6.802 | 7.809 | 11.654 | 12.316 | 11.679 | 14.04 | 12.044 | 11.137 | 13.735 | 11.619 | 9.53 | 14.182 | 9.991 | 12.639 | 10.832 | 12.411 | 12.093 | 10.968 | 12.045 | 8.645 | 13.418 | 12.935 | 14.328 | 11.334 | 12.704 | 11.457 | 10.376 | 8.784 | 10.097 | 11.449 | 12.165 | 12.549 | 12.181 | 12.394 | 14.126 | 12.323 | 11.182 | 13.395 | 11.975 | 12.856 | 11.744 | 11.017 | 11.388 | 12.645 | 12.152 | 8.338 | 11.767 | 9.171 | 8.248 | 10.452 | 7.92 | 10.838 | 12.751 | 12.011 | 12.726 | 13.323 | 12.371 | 12.259 | 11.658 | 12.131 | 12.503 | 10.969 | 11.04 | 11.984 | 12.2 | 11.809 | 9.452 | 11.426 | 8.996 | 9.101 | 13.147 | 13.189 | 11.02 | 7.478 | 14.085 | 5.437 | 12.539 | 12.162 | 10.839 | 13.678 | 12.717 | 13.744 | 13.714 | 12.008 | 12.151 | 10.183 | 12.44 | 13.046 | 12.824 | 8.126 | 12.289 | 9.594 | 8.991 | 12.018 | 7.975 | 11.97 | 12.538 | 11.287 | 12.715 | 11.866 | 12.456 | 14.27 | 11.702 | 13.111 | 7.218 | 11.983 | 13.821 | 12.242 | 12.237 | 10.741 | 9.88 | 13.195 | 11.714 | 12.091 | 12.896 | 13.355 | 12.434 | 6.557 | 13.999 | 11.86 | 11.996 | 10.767 | 12.859 | 12.648 | 12.557 | 12.426 | 12.239 | 11.551 | 12.773 | 12.919 | 10.116 | 14.306 | 10.949 | 8.854 | 14.304 | 9.338 | 12.428 | 8.121 | 12.426 | 14.224 | 9.668 | 12.342 | 13.304 | 12.149 | 11.902 | 12.627 | 13.301 | 12.226 | 10.675 | 12.76 | 12.327 | 11.775 | 12.338 | 11.233 | 12.696 | 11.992 | 11.24 | 11.008 | 9.877 | 9.362 | 12.429 | 11.502 | 8.988 | 12.626 | 12.001 | 12.163 | 10.674 | 10.827 | 13.107 | 12.228 | 13.456 | 9.442 | 10.579 | 12.433 | 13.308 | 12.028 | 12.268 | 8.794 | 11.168 | 10.494 | 9.905 | 10.392 | 11.338 | 9.713 | 13.157 | 13.359 | 9.362 | 10.569 | 5.105 | 9.768 | 12.654 | 11.824 | 11.648 | 12.53 | 8.188 | 11.126 | 7.793 | 12.183 | 10.981 | 12.231 | 12.592 | 11.551 | 13.616 | 12.436 | 10.35 | 11.197 | 12.132 | 13.424 | 10.558 | 11.103 | 10.396 | 12.403 | 12.233 | 9.856 | 12.72 | 12.934 | 12.483 | 7.915 | 12.031 | 14.295 | 12.648 | 12.887 | 12.649 | 11.245 | 6.027 | 7.917 | 12.371 | 12.357 | 8.56 | 12.89 | 10.039 | 11.195 | 11.688 | 14.132 | 13.938 | 8.554 | 12.453 | 8.382 | 12.562 | 6.569 | 12.198 | 11.565 | 12.372 | 12.178 | 11.293 | 9.842 | 12.788 | 12.473 | 12.948 | 12.273 | 12.359 | 11.219 | 12.369 | 12.419 | 13.086 | 12.225 | 11.468 | 12 | 12.469 | 13.08 | 11.828 | 9.597 | 12.51 | 12.539 | 12.448 | 12.432 | 11.908 | 11.823 | 12.095 | 9.758 | 10.358 | 12.451 | 13.272 | 12.328 | 12.02 | 12.94 | 12.193 | 11.443 | 12.901 | 12.398 | 8.16 | 12.28 | 9.665 | 12.564 | 11.775 | 12.005 | 12.404
2016 | 6 | 7.742 | 15.952 | 16.229 | 15.838 | 16.047 | 13.698 | 15.83 | 12.709 | 15.862 | 15.193 | 16.769 | 13.861 | 16.156 | 11.209 | 15.294 | 10.969 | 11.204 | 15.561 | 15.358 | 15.49 | 16.745 | 15.959 | 14.964 | 16.65 | 15.868 | 13.18 | 16.763 | 13.151 | 15.746 | 14.931 | 15.426 | 16.02 | 14.644 | 15.629 | 13.039 | 16.19 | 16.342 | 17.09 | 15.343 | 16.147 | 15.454 | 14.413 | 12.946 | 14.237 | 15.675 | 15.151 | 15.805 | 15.626 | 15.862 | 16.705 | 15.708 | 14.995 | 16.55 | 15.024 | 16.65 | 15.641 | 14.956 | 14.998 | 16.228 | 15.77 | 12.281 | 15.768 | 12.249 | 11.766 | 14.377 | 10.598 | 14.662 | 15.621 | 15.727 | 15.574 | 16.681 | 15.821 | 15.785 | 15.794 | 15.199 | 15.953 | 15.031 | 14.704 | 15.562 | 15.593 | 15.734 | 13.612 | 15.208 | 12.788 | 13.368 | 16.387 | 16.095 | 14.788 | 12.187 | 16.914 | 9.293 | 15.653 | 15.486 | 14.653 | 16.698 | 16.218 | 16.332 | 16.291 | 15.823 | 15.727 | 14.314 | 15.93 | 15.939 | 16.283 | 11.905 | 15.288 | 13.698 | 12.752 | 15.866 | 10.064 | 15.63 | 16.138 | 15.166 | 16.352 | 15.866 | 16.02 | 17.008 | 15.68 | 16.076 | 9.463 | 15.724 | 16.532 | 15.729 | 15.952 | 14.458 | 14.093 | 16.471 | 15.634 | 15.647 | 16.337 | 16.479 | 16.11 | 10.014 | 17.016 | 15.593 | 15.556 | 14.538 | 16.077 | 15.641 | 16.046 | 15.902 | 16.003 | 15.391 | 16.285 | 15.912 | 14.529 | 17.118 | 14.665 | 12.789 | 16.977 | 12.846 | 16.33 | 11.623 | 15.748 | 17.077 | 13.521 | 16.005 | 16.123 | 15.535 | 15.751 | 15.907 | 16.555 | 16.185 | 14.642 | 15.892 | 15.752 | 14.76 | 16.131 | 15.1 | 16.056 | 14.911 | 15.133 | 14.572 | 14.124 | 13.227 | 16.118 | 14.991 | 12.151 | 15.92 | 15.907 | 15.783 | 14.846 | 14.545 | 16.02 | 15.87 | 16.335 | 13.357 | 14.175 | 16.298 | 16.101 | 16.131 | 15.793 | 12.792 | 14.888 | 14.501 | 12.656 | 12.959 | 15.604 | 11.833 | 16.4 | 16.073 | 12.791 | 14.304 | 7.736 | 13.212 | 16.208 | 15.874 | 15.12 | 15.972 | 12.428 | 14.902 | 12.707 | 15.796 | 14.666 | 15.213 | 15.909 | 15.614 | 16.266 | 15.653 | 13.265 | 15.157 | 15.439 | 16.265 | 14.614 | 14.817 | 14.459 | 16.159 | 15.823 | 14.003 | 16.172 | 16.293 | 16.222 | 11.856 | 16.257 | 16.854 | 16.188 | 16.343 | 16.13 | 15.094 | 9.92 | 11.836 | 15.878 | 16.644 | 12.62 | 16.312 | 14.264 | 15.092 | 15.42 | 16.725 | 16.622 | 13.293 | 15.584 | 12.841 | 16.017 | 11.01 | 16.403 | 15.244 | 15.747 | 15.325 | 15.009 | 14.208 | 15.67 | 16.213 | 16.066 | 16.057 | 16.074 | 15.264 | 15.585 | 15.441 | 16.534 | 15.983 | 15.49 | 15.66 | 16.192 | 15.968 | 14.813 | 13.326 | 16.007 | 15.929 | 15.721 | 15.471 | 16.093 | 15.354 | 15.923 | 13.394 | 14.298 | 15.701 | 16.619 | 15.655 | 15.654 | 15.842 | 15.675 | 16.093 | 15.866 | 15.479 | 12.384 | 15.88 | 13.014 | 16.21 | 15.559 | 15.317 | 15.966
2016 | 7 | 12.547 | 18.046 | 16.662 | 16.238 | 16.361 | 14.755 | 16.356 | 16.09 | 17.072 | 16.376 | 17.177 | 15.368 | 17.751 | 12.994 | 16.405 | 14.498 | 14.854 | 16.579 | 16.556 | 16.905 | 17.193 | 17.675 | 16.738 | 17.241 | 16.72 | 16.196 | 17.156 | 16.747 | 16.056 | 16.643 | 15.835 | 18.223 | 16.321 | 17.84 | 14.655 | 16.603 | 17.058 | 17.83 | 16.36 | 18.537 | 16.873 | 16.591 | 15.144 | 15.694 | 16.301 | 16.316 | 16.748 | 17.571 | 17.846 | 17.312 | 16.432 | 16.601 | 17.068 | 15.937 | 17.751 | 16.322 | 16.174 | 17.158 | 17.701 | 17.396 | 14.01 | 16.997 | 14.977 | 14.567 | 15.915 | 14.748 | 17.151 | 16.037 | 17.541 | 15.988 | 17.18 | 16.969 | 16.699 | 16.994 | 16.354 | 18.13 | 16.14 | 16.133 | 17.036 | 17.418 | 16.873 | 15.266 | 17.432 | 17.226 | 16.836 | 16.847 | 16.559 | 16.58 | 13.09 | 17.478 | 12.381 | 16.331 | 16.737 | 16.677 | 17.369 | 17.653 | 16.815 | 16.903 | 17.018 | 17.987 | 17.279 | 17.36 | 16.238 | 18.623 | 15.996 | 16.407 | 15.865 | 17.457 | 17.745 | 14.666 | 16.889 | 16.865 | 16.631 | 17.434 | 17.067 | 17.536 | 17.64 | 16.906 | 16.316 | 14.123 | 17.148 | 16.736 | 17.873 | 17.622 | 16.116 | 16.842 | 17.21 | 17.036 | 17.08 | 16.783 | 17.032 | 17.901 | 13.723 | 17.691 | 16.943 | 16.872 | 15.998 | 16.358 | 16.524 | 18.449 | 17.105 | 16.556 | 16.964 | 17.807 | 16.346 | 16.358 | 17.84 | 16.128 | 16.926 | 17.666 | 16.016 | 16.956 | 15.185 | 17.13 | 17.858 | 14.691 | 17.225 | 16.426 | 17.571 | 16.959 | 17.443 | 17.05 | 18.133 | 15.936 | 17.728 | 17.41 | 15.791 | 16.685 | 16.225 | 18.446 | 15.922 | 16.684 | 16.253 | 16.78 | 17.028 | 17.822 | 17.423 | 15.335 | 17.258 | 17.656 | 17.737 | 17.086 | 16.432 | 16.613 | 17.197 | 16.471 | 16.8 | 15.611 | 17.017 | 16.376 | 18.007 | 18.235 | 14.444 | 17.224 | 15.498 | 16.86 | 17.336 | 17.708 | 16.219 | 16.775 | 16.404 | 16.412 | 15.967 | 12.36 | 16.964 | 17.017 | 17.063 | 16.706 | 18.112 | 13.566 | 17.04 | 13.777 | 16.9 | 16.369 | 15.867 | 18.142 | 17.233 | 17.189 | 16.624 | 16.925 | 16.73 | 16.494 | 17.114 | 17.309 | 16.354 | 17.31 | 18 | 17.897 | 15.957 | 18.535 | 18.661 | 17.045 | 15.259 | 16.821 | 17.589 | 16.811 | 18.694 | 18.471 | 16.474 | 11.816 | 14.777 | 17.678 | 17.185 | 14.717 | 18.668 | 17.051 | 16.224 | 17.196 | 17.271 | 17.438 | 13.812 | 15.908 | 14.253 | 18.39 | 12.135 | 16.845 | 17.045 | 16.851 | 16.35 | 17.239 | 16.786 | 16.463 | 16.852 | 17.077 | 17.147 | 17.529 | 16.257 | 16.981 | 15.841 | 17.55 | 16.708 | 17.486 | 18.045 | 16.865 | 16.232 | 15.522 | 16.922 | 18.256 | 18.238 | 17.317 | 16.093 | 18.031 | 17.58 | 16.842 | 16.72 | 15.505 | 16.604 | 17.142 | 16.254 | 18.119 | 16.303 | 17.714 | 18.08 | 16.442 | 16.576 | 14.949 | 17.196 | 15.947 | 17.706 | 17.801 | 16.7 | 16.98
2016 | 8 | 9.295 | 16.464 | 15.216 | 14.68 | 14.816 | 12.758 | 14.642 | 12.23 | 15.027 | 14.369 | 16.157 | 12.526 | 15.703 | 10.839 | 14.338 | 10.699 | 10.885 | 14.58 | 14.756 | 14.902 | 16.233 | 15.578 | 14.5 | 16.311 | 14.687 | 12.203 | 16.186 | 12.851 | 14.46 | 14.267 | 14.076 | 16.743 | 14.101 | 16.159 | 12.083 | 15.429 | 15.93 | 17.065 | 14.211 | 16.637 | 14.65 | 13.792 | 11.961 | 13.514 | 14.437 | 14.314 | 15 | 15.978 | 15.945 | 16.424 | 14.673 | 14.504 | 16.147 | 14.196 | 17.196 | 14.498 | 14.1 | 15.14 | 15.547 | 15.664 | 11.24 | 14.747 | 11.497 | 10.939 | 13.504 | 10.464 | 14.802 | 14.248 | 15.802 | 14.136 | 16.046 | 15.1 | 14.938 | 14.894 | 14.622 | 16.291 | 13.882 | 13.992 | 15.217 | 15.332 | 14.987 | 12.303 | 15.813 | 13.426 | 14.163 | 15.487 | 15.528 | 14.315 | 10.942 | 16.57 | 9.252 | 14.555 | 15.073 | 14.178 | 16.509 | 15.857 | 15.842 | 15.862 | 14.99 | 16.24 | 14.428 | 15.51 | 14.63 | 16.785 | 11.486 | 14.54 | 12.503 | 13.741 | 16.326 | 10.22 | 15.225 | 15.601 | 14.401 | 16.37 | 15.025 | 15.567 | 16.831 | 14.675 | 14.73 | 9.826 | 15.01 | 15.605 | 16.091 | 15.594 | 13.804 | 13.527 | 16.198 | 14.976 | 15.355 | 15.427 | 15.875 | 15.92 | 9.916 | 16.866 | 14.874 | 15.022 | 13.63 | 14.913 | 14.773 | 16.52 | 15.345 | 15.019 | 14.603 | 15.849 | 14.632 | 13.609 | 17.07 | 13.965 | 13.735 | 16.86 | 11.997 | 15.734 | 11.313 | 14.984 | 17.126 | 12.615 | 15.393 | 15.034 | 15.875 | 15.216 | 15.561 | 15.789 | 16.473 | 13.982 | 16.472 | 15.531 | 13.966 | 14.925 | 14.097 | 16.514 | 14.058 | 14.496 | 14.077 | 13.81 | 13.689 | 15.991 | 15.632 | 11.598 | 15.507 | 15.953 | 16.028 | 15.308 | 14.256 | 15.321 | 15.476 | 15.247 | 13.53 | 13.714 | 15.524 | 15.072 | 16.216 | 16.276 | 11.996 | 15.354 | 13.43 | 12.508 | 12.447 | 15.657 | 11.62 | 15.384 | 15.26 | 12.979 | 13.626 | 9.474 | 13.096 | 15.799 | 14.921 | 14.9 | 16.384 | 11.393 | 14.824 | 11.253 | 15.192 | 14.224 | 14.006 | 16.264 | 16.522 | 16.086 | 14.831 | 13.195 | 14.56 | 14.697 | 16.279 | 14.769 | 14.197 | 14.77 | 16.258 | 16.187 | 12.59 | 16.682 | 16.777 | 15.91 | 11.101 | 15.827 | 16.798 | 15.38 | 16.827 | 16.606 | 14.353 | 9.916 | 11.131 | 15.978 | 15.769 | 11.709 | 16.803 | 14.21 | 14.242 | 15.065 | 16.394 | 16.649 | 11.857 | 14.223 | 11.962 | 16.522 | 10.272 | 15.313 | 14.951 | 15.033 | 14.656 | 15.01 | 13.934 | 14.877 | 15.867 | 16.103 | 15.209 | 16.188 | 14.027 | 14.878 | 14.104 | 16.891 | 14.979 | 15.732 | 16.156 | 15.179 | 14.806 | 13.723 | 13.408 | 16.434 | 16.441 | 15.602 | 14.115 | 16.408 | 15.881 | 15.032 | 12.724 | 13.168 | 14.926 | 16.247 | 14.519 | 16.172 | 14.446 | 15.808 | 16.316 | 14.685 | 14.515 | 11.176 | 15.364 | 12.159 | 15.63 | 16.516 | 14.596 | 16.263
2016 | 9 | 7.792 | 14.848 | 14.968 | 14.335 | 13.425 | 11.708 | 13.651 | 9.717 | 14.356 | 13.727 | 15.694 | 10.788 | 14.454 | 9.816 | 13.762 | 8.27 | 8.602 | 13.839 | 13.841 | 14.235 | 15.817 | 14.091 | 12.955 | 15.827 | 14.139 | 9.887 | 15.717 | 9.893 | 14.208 | 12.203 | 13.779 | 15.606 | 12.923 | 14.217 | 10.558 | 14.187 | 14.934 | 16.376 | 13.519 | 14.758 | 13.742 | 11.943 | 9.962 | 11.884 | 13.913 | 13.699 | 13.599 | 14.061 | 14.361 | 15.698 | 14.393 | 13.084 | 15.818 | 13.949 | 16.908 | 14.12 | 13.354 | 12.818 | 14.242 | 13.987 | 9.833 | 14.155 | 9.664 | 9.144 | 12.595 | 8.041 | 13.004 | 13.76 | 13.985 | 13.581 | 16.001 | 14.805 | 14.778 | 14.249 | 14.421 | 14.461 | 13.288 | 13.128 | 14.118 | 13.796 | 14.483 | 10.629 | 13.788 | 10.01 | 11.949 | 15.436 | 14.418 | 12.856 | 10.141 | 16.223 | 8.086 | 14.247 | 14.712 | 12.823 | 16.275 | 14.231 | 15.048 | 15.158 | 14.544 | 14.318 | 12.678 | 14.042 | 13.879 | 15.035 | 8.92 | 14.038 | 10.436 | 9.88 | 14.979 | 8.278 | 14.864 | 14.61 | 13.49 | 15.457 | 14.492 | 14.014 | 16.163 | 14.051 | 14.465 | 8.125 | 13.754 | 14.891 | 14.037 | 14.122 | 12.817 | 11.352 | 14.955 | 14.241 | 14.198 | 15.244 | 15.823 | 14.532 | 7.689 | 16.452 | 14.175 | 13.988 | 12.692 | 14.78 | 13.534 | 14.614 | 15.123 | 14.696 | 13.35 | 14.851 | 13.415 | 11.926 | 16.395 | 13.097 | 10.56 | 16.151 | 9.616 | 15.534 | 8.925 | 14.247 | 16.483 | 12.123 | 15.047 | 13.864 | 13.846 | 14.788 | 14.859 | 15.741 | 14.969 | 12.956 | 15.214 | 14.805 | 13.684 | 14.536 | 13.42 | 14.646 | 13.606 | 13.424 | 12.858 | 11.993 | 10.961 | 14.523 | 13.236 | 9.207 | 13.965 | 14.308 | 14.289 | 13.878 | 12.438 | 14.055 | 14.276 | 14.369 | 11.083 | 12.646 | 15.293 | 13.822 | 14.705 | 14.3 | 10.846 | 12.94 | 12.95 | 9.558 | 9.54 | 14.331 | 8.936 | 15.316 | 14.214 | 10.059 | 12.643 | 8.048 | 10.263 | 14.857 | 14.265 | 13.252 | 14.665 | 11.119 | 12.966 | 10.859 | 15.049 | 12.858 | 13.448 | 14.324 | 16.255 | 15.368 | 14.636 | 10.362 | 13.196 | 14.411 | 15.762 | 13.261 | 13.144 | 13.03 | 14.577 | 14.436 | 10.576 | 14.835 | 14.986 | 15.202 | 8.768 | 15.759 | 16.075 | 15.233 | 15.08 | 14.775 | 13.561 | 9.768 | 9.118 | 14.317 | 15.435 | 9.992 | 15.028 | 12.141 | 13.641 | 13.517 | 15.738 | 15.937 | 10.956 | 13.864 | 10.833 | 14.591 | 9.883 | 15.046 | 13.116 | 14.684 | 14.329 | 13.036 | 11.643 | 13.449 | 15.894 | 15.414 | 14.821 | 14.821 | 13.48 | 14.33 | 13.708 | 16.442 | 14.744 | 14.075 | 14.242 | 14.857 | 14.156 | 13.468 | 10.802 | 14.638 | 14.53 | 14.933 | 13.38 | 14.607 | 13.727 | 14.882 | 10.262 | 12.651 | 14.741 | 16.102 | 14.155 | 14.242 | 13.73 | 14.194 | 14.753 | 13.72 | 13.854 | 9.225 | 13.84 | 9.828 | 14.259 | 14.42 | 13.763 | 16.042
2016 | 10 | 0.567 | 7.256 | 7.126 | 6.535 | 6.942 | 3.124 | 6.546 | 2.002 | 6.734 | 6.052 | 8.075 | 2.524 | 6.608 | 1.158 | 5.316 | 0.826 | 1.159 | 5.525 | 6.012 | 6.203 | 8.107 | 6.856 | 5.404 | 8.034 | 6.077 | 2.091 | 8.051 | 2.564 | 6.581 | 4.444 | 6.19 | 8.702 | 4.839 | 6.933 | 1.975 | 7.593 | 8.308 | 8.829 | 4.835 | 7.127 | 5.716 | 4.195 | 1.766 | 3.636 | 5.937 | 5.985 | 6.899 | 6.546 | 6.688 | 8.26 | 6.527 | 5.352 | 8.025 | 5.91 | 9.654 | 6.649 | 5.169 | 5.943 | 6.756 | 6.738 | 1.813 | 6.027 | 1.777 | 0.875 | 4.253 | 0.605 | 6.059 | 6.42 | 6.831 | 6.334 | 7.808 | 6.851 | 6.993 | 6.33 | 6.603 | 6.823 | 4.812 | 4.906 | 6.124 | 6.19 | 6.698 | 2.589 | 7.006 | 3.472 | 5.123 | 7.318 | 7.612 | 5.136 | 0.735 | 8.407 | 0.209 | 6.235 | 6.994 | 5.058 | 8.677 | 7.192 | 7.873 | 7.852 | 6.6 | 7.061 | 5.357 | 6.903 | 6.797 | 7.217 | 1.082 | 6.471 | 2.387 | 2.9 | 8.462 | 0.686 | 7.335 | 8.04 | 5.491 | 8.618 | 6.504 | 6.754 | 8.582 | 6.011 | 6.848 | 0.133 | 6.635 | 7.738 | 6.409 | 6.404 | 4.709 | 3.896 | 8.313 | 6.287 | 6.242 | 7.327 | 7.851 | 6.651 | -0.2 | 8.741 | 6.021 | 6.072 | 4.285 | 6.863 | 6.572 | 7.168 | 7.313 | 6.962 | 5.522 | 7.031 | 6.728 | 3.743 | 8.846 | 4.688 | 3.647 | 8.593 | 1.637 | 7.769 | 1.245 | 6.455 | 8.921 | 3.209 | 7.289 | 7.05 | 6.331 | 7.327 | 6.803 | 7.577 | 8.265 | 4.404 | 8.542 | 6.871 | 5.778 | 6.955 | 5.212 | 7.254 | 5.766 | 5.426 | 4.759 | 4.455 | 3.796 | 7.045 | 6.612 | 1.748 | 7.279 | 7.234 | 6.895 | 7.42 | 4.943 | 7.403 | 6.449 | 7.376 | 3.931 | 4.082 | 7.481 | 7.246 | 7.967 | 7.106 | 2.193 | 6.474 | 3.987 | 2.076 | 2.306 | 7.626 | 1.443 | 7.231 | 7.425 | 3.132 | 4.19 | 0.979 | 3.41 | 8.224 | 6.626 | 5.71 | 7.098 | 1.879 | 5.632 | 1.065 | 7.41 | 4.886 | 5.924 | 6.626 | 9.691 | 8.103 | 6.483 | 3.436 | 5.316 | 6.278 | 8.51 | 6.595 | 4.955 | 5.957 | 7.21 | 6.983 | 2.608 | 7.06 | 7.268 | 8.564 | 0.928 | 8.05 | 8.569 | 7.313 | 7.297 | 7.227 | 5.515 | 0.665 | 1.135 | 6.755 | 7.403 | 2.022 | 7.252 | 4.742 | 5.363 | 5.914 | 8.206 | 8.474 | 1.534 | 6.346 | 1.885 | 6.979 | 0.476 | 7.078 | 5.765 | 6.765 | 6.242 | 5.947 | 4.391 | 6.897 | 8.032 | 8.34 | 6.953 | 8.146 | 4.818 | 6.304 | 6.276 | 9.149 | 7.137 | 7.192 | 7.244 | 7.246 | 7.07 | 5.784 | 3.656 | 6.947 | 6.807 | 7.119 | 6.244 | 7.574 | 6.363 | 7.312 | 2.707 | 3.801 | 6.708 | 8.107 | 6.247 | 7.253 | 6.47 | 6.473 | 8.168 | 6.52 | 6.08 | 0.874 | 6.779 | 2.074 | 6.659 | 7.615 | 6.154 | 9.125
2016 | 11 | -5.186 | 1.848 | 2.463 | 1.821 | 1.942 | -1.913 | 1.57 | -4.904 | 1.59 | 1.322 | 3.522 | -2.853 | 1.288 | -3.4 | 0.368 | -6.694 | -5.822 | 0.324 | 1.181 | 1.427 | 3.569 | 1.767 | 0.14 | 3.638 | 1.107 | -2.831 | 3.537 | -4.609 | 1.651 | -0.804 | 1.352 | 3.683 | -0.031 | 1.663 | -3.165 | 2.408 | 3.113 | 4.347 | -0.243 | 1.936 | 0.874 | -1.156 | -3.282 | -1.068 | 1.075 | 1.163 | 1.94 | 0.919 | 1.301 | 3.422 | 1.671 | 0.187 | 3.693 | 1.208 | 5.473 | 1.665 | 0.056 | 0.696 | 1.569 | 1.325 | -3.406 | 0.823 | -3.285 | -4.432 | -0.595 | -8.069 | 0.817 | 1.369 | 1.351 | 1.306 | 3.301 | 2.004 | 1.96 | 1.179 | 1.78 | 1.357 | -0.436 | 0.005 | 1.285 | 0.717 | 1.778 | -2.828 | 1.753 | -3.73 | 0.071 | 2.668 | 2.539 | 0.046 | -4.118 | 4.057 | -4.624 | 1.517 | 2.407 | -0.172 | 4.263 | 1.876 | 3.002 | 3.022 | 1.66 | 1.812 | 0.127 | 1.646 | 1.882 | 1.946 | -7.744 | 1.554 | -2.74 | -3.794 | 3.178 | -8.778 | 2.516 | 2.955 | 0.599 | 3.686 | 1.475 | 1.415 | 3.931 | 0.826 | 1.837 | -8.138 | 1.503 | 3.035 | 1.099 | 0.967 | -0.408 | -1.071 | 3.103 | 1.351 | 1.33 | 2.733 | 3.232 | 1.307 | -7.69 | 4.375 | 1.245 | 1.135 | -0.476 | 2.188 | 1.639 | 1.975 | 2.301 | 2.079 | 0.324 | 2.103 | 1.792 | -1.688 | 4.344 | -0.198 | -3.125 | 3.928 | -3.682 | 3.337 | -5.058 | 1.701 | 4.527 | -1.679 | 2.46 | 2.21 | 1.022 | 2.195 | 2.055 | 2.985 | 2.816 | -0.371 | 3.462 | 2.079 | 1.059 | 2.071 | 0.049 | 2.033 | 0.984 | 0.473 | -0.078 | -0.752 | -1.156 | 1.924 | 1.32 | -4.285 | 2.212 | 1.753 | 1.438 | 2.372 | -0.199 | 2.242 | 1.315 | 2.65 | -0.864 | -0.75 | 2.821 | 2.199 | 2.517 | 1.911 | -2.747 | 0.999 | -1.055 | -5.116 | -5.029 | 2.246 | -6.51 | 2.626 | 2.568 | -3.227 | -0.533 | -4.089 | -1.913 | 3.277 | 1.462 | 0.285 | 1.754 | -3.153 | 0.328 | -4.214 | 2.318 | -0.013 | 1.023 | 1.273 | 4.87 | 3.43 | 1.71 | -2.793 | 0.141 | 1.553 | 3.982 | 1.302 | 0.004 | 0.71 | 2.108 | 1.601 | -2.48 | 1.823 | 2.04 | 3.493 | -6.162 | 3.816 | 3.961 | 2.663 | 2.049 | 1.999 | 0.444 | -3.391 | -4.915 | 1.14 | 2.742 | -3.044 | 2.012 | -0.662 | 0.35 | 0.523 | 3.539 | 3.97 | -3.323 | 1.333 | -3.096 | 1.797 | -4.569 | 2.404 | 0.364 | 2.031 | 1.53 | 0.62 | -1.13 | 1.974 | 3.735 | 3.59 | 1.874 | 3.064 | -0.235 | 1.631 | 1.207 | 4.872 | 1.983 | 1.854 | 2.015 | 2.403 | 2.211 | 0.976 | -1.3 | 1.546 | 1.557 | 2.437 | 1.134 | 2.252 | 1.229 | 2.044 | -2.241 | -1.088 | 1.868 | 3.738 | 1.549 | 2.041 | 1.497 | 0.989 | 2.861 | 1.565 | 1.201 | -4.26 | 1.51 | -2.923 | 1.393 | 3.553 | 1.35 | 4.576
2016 | 12 | -3.101 | 2.061 | 3.285 | 2.624 | 2.334 | -2.839 | 2.013 | -6.632 | 2.695 | 1.549 | 3.85 | -3.254 | 1.669 | -1.065 | 1.229 | -5.706 | -5.051 | 0.452 | 1.49 | 1.73 | 3.914 | 1.831 | 0.564 | 3.79 | 2.121 | -3.89 | 3.857 | -7.277 | 2.479 | -0.787 | 2.057 | 3.151 | 0.481 | 1.655 | -2.844 | 2.794 | 3.305 | 4.403 | -0.665 | 1.987 | 1.05 | -1.25 | -6.045 | -1.331 | 2.021 | 1.419 | 1.972 | 0.99 | 1.658 | 3.624 | 2.466 | 0.738 | 3.796 | 1.732 | 5.007 | 2.553 | -0.17 | 0.59 | 1.619 | 1.495 | -2.832 | 0.847 | -4.658 | -6.61 | -0.173 | -6.838 | 1.042 | 2.035 | 1.489 | 1.952 | 3.944 | 2.508 | 2.729 | 1.684 | 2.311 | 1.424 | -0.99 | 0.088 | 1.657 | 1.028 | 2.364 | -3.802 | 1.639 | -5.982 | -0.707 | 3.383 | 2.963 | 0.408 | -2.953 | 4.291 | -4.094 | 2.127 | 2.891 | 0.282 | 4.352 | 2.202 | 3.196 | 3.192 | 2.018 | 1.786 | 0.492 | 1.829 | 2.475 | 2.029 | -7.549 | 2.069 | -5.609 | -6.404 | 2.937 | -6.998 | 2.711 | 3.014 | 0.77 | 3.402 | 1.818 | 1.599 | 4.098 | 0.987 | 2.564 | -5.784 | 1.639 | 3.369 | 1.067 | 1.287 | 0.044 | -2.885 | 3.464 | 1.365 | 1.748 | 3.508 | 3.836 | 1.627 | -4.344 | 4.482 | 1.667 | 1.557 | -0.225 | 2.99 | 1.753 | 1.989 | 2.811 | 3.036 | 0.986 | 2.264 | 2.283 | -2.626 | 4.402 | 0.476 | -5.233 | 4.063 | -5.647 | 4.303 | -5.465 | 1.898 | 4.542 | -1.595 | 2.969 | 2.649 | 0.891 | 3.104 | 2.359 | 3.66 | 2.74 | -0.506 | 2.991 | 2.436 | 1.567 | 2.906 | -0.17 | 2.038 | 1.329 | 1.169 | 0.552 | -0.06 | -2.235 | 1.912 | 1.129 | -5.163 | 2.406 | 1.814 | 1.625 | 2.116 | 0.511 | 2.587 | 1.922 | 3.019 | -2.202 | -1.229 | 3.76 | 2.609 | 2.499 | 1.858 | -1.478 | 0.928 | -1.432 | -8.453 | -7.726 | 2.126 | -7.628 | 3.35 | 2.903 | -4.438 | -0.527 | -3.045 | -2.795 | 3.147 | 2.322 | 0.519 | 1.866 | -2.315 | 0.815 | -5.088 | 2.962 | 0.453 | 1.445 | 1.319 | 4.313 | 3.422 | 2.179 | -3.084 | 0.761 | 2.092 | 3.847 | 1.33 | 0.649 | 0.74 | 2.101 | 1.727 | -4.459 | 1.892 | 2.098 | 3.539 | -6.208 | 4.869 | 4.06 | 3.624 | 2.114 | 2.027 | 0.297 | -1.04 | -5.539 | 1.488 | 3.552 | -3.754 | 2.074 | -0.741 | 0.37 | 0.869 | 3.793 | 4.035 | -3.062 | 2.022 | -2.038 | 1.84 | -2.59 | 3.276 | 0.439 | 2.405 | 1.925 | 0.577 | -1.896 | 2.179 | 4.726 | 3.412 | 2.208 | 2.868 | -0.645 | 1.894 | 1.853 | 4.591 | 2.874 | 1.808 | 1.931 | 3.274 | 2.758 | 1.513 | -2.665 | 1.647 | 1.623 | 2.817 | 1.623 | 2.198 | 1.174 | 2.876 | -3.529 | -0.938 | 2.507 | 4.044 | 2.276 | 1.929 | 2.041 | 1.329 | 2.579 | 1.932 | 1.485 | -6.781 | 1.633 | -5.264 | 1.673 | 3.089 | 1.526 | 4.202
2017 | 1 | -6.515 | -0.685 | 0.255 | -0.334 | -1.003 | -7.719 | -1.416 | -6.599 | -0.185 | 0.338 | -6.358 | -1.398 | -2.558 | -1.592 | -7.81 | -6.685 | -2.374 | -1.773 | -1.153 | -1.178 | -3.355 | 0.381 | -0.698 | -5.381 | 0.302 | -7.372 | -0.676 | -4.534 | -1.066 | -0.015 | -3.48 | -0.993 | -5.337 | -0.483 | 0.008 | 0.814 | -3.261 | -0.627 | -1.758 | -4.841 | -6.749 | -5.145 | -0.735 | -1.729 | -1.218 | -1.682 | -1.317 | 0.197 | -0.374 | -3.242 | 0.572 | -1.148 | 1.63 | -3.886 | -0.258 | -2.99 | -2.04 | -1.165 | -1.517 | -4.241 | -1.904 | -5.799 | -7.242 | -3.974 | -9.106 | -2.153 | -1.287 | -1.4 | 0.874 | -0.163 | -0.081 | -1.197 | -4.376 | -2.881 | -1.257 | -2.03 | 0.344 | -0.446 | -5.488 | -0.866 | -7.065 | -2.767 | 0.265 | -0.403 | -3.686 | -5.883 | 0.72 | -5.533 | 0.067 | -0.705 | 0.045 | -3.32 | 0.955 | -0.995 | -0.223 | -0.282 | -0.745 | -0.813 | -2.833 | -1.285 | -0.883 | -0.669 | -8.573 | -1.171 | -6.779 | -7.637 | -0.418 | -9.534 | -0.06 | -0.169 | -2.042 | 0.149 | -0.974 | -1.378 | 0.593 | -1.82 | -0.574 | -8.33 | -1.475 | -0.125 | -1.451 | -1.772 | -3.162 | -4.555 | 0.036 | -1.29 | -1.184 | 0.483 | 0.613 | -1.387 | -8.32 | 0.045 | 0.901 | -1.161 | -1.34 | -4.175 | -0.098 | -1.427 | -0.563 | 0.116 | -0.018 | -2.184 | -0.61 | -1.108 | -6.561 | 0.83 | -2.925 | -5.886 | 0.544 | -6.447 | 1.216 | -6.931 | -1.212 | 0.935 | -6.063 | 0.217 | -0.722 | -1.621 | 0.382 | -0.617 | 0.552 | -0.431 | -5.556 | -0.274 | -0.406 | 0.048 | -2.994 | -0.514 | -1.779 | -1.916 | -3.317 | -3.136 | -3.852 | -0.862 | -1.254 | -6.519 | -0.91 | -0.998 | -1.223 | -0.31 | -3.083 | 1.868 | -0.166 | -0.71 | -1.12 | -0.443 | -3.759 | -6.381 | 0.624 | -0.687 | -0.574 | -0.565 | -3.324 | -1.627 | -4.96 | -9.334 | -9.023 | -0.559 | -9.089 | 0.291 | -4.98 | -4.735 | -6.301 | -4.33 | -0.013 | -0.573 | -2.49 | -0.884 | -6.29 | -2.635 | -9.847 | 0.247 | -3.535 | -1.781 | -1.263 | 0.961 | -0.125 | -0.538 | -4.496 | -2.737 | -0.739 | 0.319 | -1.656 | -3.03 | -2.405 | -0.758 | -1.048 | -5.673 | -0.776 | -0.561 | 0.275 | -7.645 | 1.891 | 0.503 | 0.467 | -0.572 | -0.606 | -2.407 | -2.323 | -6.747 | -1.387 | 0.972 | -4.875 | -0.602 | -4.094 | -2.503 | -2.278 | 0.29 | 0.427 | -6.772 | -1.168 | -4.679 | -0.766 | -5.118 | 0.546 | -2.443 | -0.471 | -1.008 | -2.181 | -5.306 | -1.04 | 1.558 | -0.079 | -0.558 | -0.493 | -3.931 | -1.25 | -1.37 | 1.096 | -0.101 | -0.878 | -0.523 | 0.279 | -0.546 | -1.644 | -4.226 | -1.001 | -1.013 | -1.578 | -0.048 | -1.59 | -0.788 | -1.34 | -0.042 | -5.22 | -5.092 | -0.27 | 0.759 | -0.583 | -0.439 | -1.274 | -1.611 | -0.428 | -1.428 | -1.7 | -7.196 | -1.459 | -6.479 | -1.313 | 0.368 | -1.654 | 0.751
2017 | 2 | -9.252 | -0.507 | 0.69 | 0.321 | 0.535 | -3.772 | 0.22 | -7.243 | -0.516 | 1.308 | -4.969 | -1.026 | -5.263 | -1.759 | -7.81 | -7.436 | -1.93 | -0.276 | -0.91 | 0.159 | -1.94 | 1.018 | -0.978 | -5.8 | 1.352 | -7.663 | 0.115 | -2.431 | -0.213 | 1.628 | -2.153 | -0.383 | -5.424 | 1.073 | 1.506 | 1.678 | -2.344 | -0.258 | -1.636 | -2.945 | -6.234 | -3 | -0.941 | -0.499 | 0.516 | -1.368 | -1.086 | 1.201 | 0.219 | -2.121 | 0.842 | -0.343 | 2.071 | -2.22 | -0.105 | -2.779 | -1.299 | -0.408 | -0.858 | -5.396 | -1.754 | -6.149 | -7.043 | -2.7 | -9.346 | -1.133 | -0.054 | -0.77 | 0.949 | 0.14 | 0.297 | -1.075 | -2.988 | -2.863 | -0.914 | -1.417 | 0.949 | -1.007 | -5.351 | -0.238 | -7.446 | -2.607 | 0.667 | 0.99 | -2.15 | -5.872 | 1.556 | -7.179 | 0.718 | 0.053 | 0.515 | -2.152 | 1.476 | 0.809 | 0.924 | 0.897 | -0.533 | -0.204 | -1.783 | 0.218 | 0.248 | -0.384 | -9.131 | 0.004 | -5.844 | -7.58 | 1.491 | -11.06 | 0.285 | 1.208 | -1.979 | 1.345 | -1.303 | -0.663 | 1.466 | -1.733 | 0.248 | -9.418 | -0.1 | 1.092 | -1.122 | -1.227 | -2.841 | -4.313 | 1.585 | -1.44 | -0.849 | 0.809 | 0.818 | -1.013 | -8.866 | 0.955 | 1.608 | -1.007 | -1.158 | -2.718 | 0.492 | 0.196 | -0.147 | 0.385 | 0.374 | -1.886 | 0.253 | 0.366 | -3.541 | 1.679 | -2.288 | -6.555 | 1.498 | -6.771 | 0.698 | -7.229 | -0.145 | 1.722 | -3.953 | 0.209 | 0.615 | -1.093 | 0.256 | 0.093 | 0.803 | 1.492 | -2.771 | 1.342 | -0.178 | 0.201 | -2.559 | -0.03 | -0.66 | -1.932 | -2.177 | -2.426 | -4.433 | 0.051 | -0.868 | -6.798 | 0.968 | -0.027 | -0.746 | 0.163 | -1.944 | 1.194 | 0.235 | 0.938 | -0.885 | 0.834 | -4.055 | -3.129 | 0.587 | 0.823 | 1.282 | -0.169 | -5.342 | -1.106 | -3.383 | -8.688 | -8.58 | 0.368 | -9.868 | 0.727 | -5.747 | -2.989 | -8.536 | -5.021 | 1.212 | -0.782 | -1.823 | -0.435 | -4.509 | -1.465 | -5.955 | 0.368 | -2.182 | -0.568 | -1.088 | 2.044 | 1.117 | 0.025 | -5.304 | -2.011 | -0.197 | 1.35 | -0.882 | -2.19 | -1.246 | 0.382 | -0.56 | -5.344 | -0.513 | -0.154 | 1.6 | -7.618 | 0.807 | 1.503 | 0.51 | -0.184 | -0.088 | -2.308 | -5.107 | -7.073 | -1.159 | -0.008 | -5.424 | -0.24 | -2.913 | -2.179 | -1.628 | 1.246 | 1.414 | -4.876 | -0.228 | -5.559 | -0.447 | -5.814 | -0.003 | -1.645 | 0.214 | -0.147 | -1.309 | -3.622 | 0.574 | 0.821 | 1.197 | -0.14 | 1.273 | -2.506 | -0.233 | -0.279 | 1.775 | 0.351 | -0.18 | 0.004 | 0.465 | 0.253 | -0.642 | -4.767 | -0.908 | -0.804 | -1.083 | 0.184 | -0.362 | 0.72 | -1.022 | 0.349 | -5.537 | -3.314 | 0.284 | 0.89 | 0.119 | -0.014 | 0.071 | -1.211 | 1.239 | 0.204 | -0.376 | -7.186 | 0.06 | -6.293 | -0.723 | 0.579 | -0.402 | 1.576
2017 | 3 | -6.26 | 2.78 | 3.471 | 3.103 | 3.211 | -0.816 | 3.057 | -3.703 | 2.836 | 4.094 | -1.117 | 2.503 | -2.644 | 1.863 | -6.103 | -5.107 | 1.974 | 2.743 | 2.193 | 2.917 | 1.519 | 3.846 | 2.475 | -2.396 | 4.227 | -3.843 | 2.899 | 1.029 | 2.502 | 4.02 | 1.247 | 2.616 | -1.851 | 3.89 | 4.327 | 4.708 | 1.508 | 2.937 | 1.59 | 0.444 | -3.938 | 0.385 | 2.362 | 2.428 | 3.281 | 2.308 | 2.61 | 4.277 | 3.081 | 1.423 | 3.474 | 2.479 | 4.404 | 1.187 | 2.677 | 1.051 | 1.907 | 2.696 | 2.466 | -2.728 | 2.153 | -3.212 | -4.644 | 0.642 | -5.961 | 2.106 | 2.665 | 2.44 | 3.709 | 3.083 | 3.178 | 2.381 | 0.969 | 0.97 | 2.256 | 2.164 | 3.671 | 2.526 | -1.71 | 2.529 | -4.178 | 0.143 | 3.442 | 3.869 | 1.378 | -2.958 | 4.413 | -5.779 | 2.893 | 2.904 | 3.098 | 1.272 | 4.138 | 3.583 | 3.971 | 4.003 | 2.46 | 2.754 | 1.441 | 3.179 | 2.924 | 2.91 | -5.727 | 2.804 | -2.796 | -4.341 | 3.978 | -6.697 | 2.973 | 3.946 | 1.329 | 4.002 | 2.404 | 2.579 | 4.516 | 2.252 | 3.071 | -6.389 | 2.754 | 3.903 | 2.247 | 2.385 | 0.854 | -1.009 | 4.568 | 1.745 | 2.363 | 3.575 | 3.494 | 2.604 | -6.351 | 3.838 | 4.495 | 2.238 | 2.141 | 0.585 | 3.236 | 3.066 | 2.939 | 3.37 | 3.251 | 1.698 | 3.192 | 3.062 | 0.028 | 4.706 | 1.144 | -3.702 | 4.581 | -3.617 | 3.432 | -4.797 | 2.793 | 4.707 | -0.388 | 3.136 | 3.346 | 2.227 | 3.117 | 3.052 | 3.578 | 3.958 | 0.506 | 3.758 | 2.734 | 2.918 | 1.396 | 2.993 | 2.264 | 1.628 | 1.231 | 0.645 | -0.933 | 3.01 | 2.156 | -3.953 | 3.609 | 2.959 | 2.53 | 2.527 | 1.247 | 3.762 | 3.043 | 3.756 | 2.499 | 3.61 | -0.92 | 0.081 | 3.363 | 3.54 | 3.713 | 2.798 | -2.089 | 1.917 | 0.317 | -4.522 | -4.222 | 3.001 | -5.223 | 3.496 | -2.644 | 0.325 | -6.675 | -1.608 | 3.916 | 2.713 | 1.717 | 2.735 | -1.84 | 1.913 | -2.918 | 3.272 | 1.327 | 2.47 | 2.338 | 4.321 | 4.17 | 2.944 | -2.065 | 1.449 | 2.73 | 4.169 | 2.181 | 1.308 | 1.839 | 3.182 | 2.609 | -1.693 | 2.814 | 3.033 | 4.255 | -5.363 | 3.516 | 4.573 | 3.327 | 3.033 | 2.991 | 1.201 | -3.203 | -4.795 | 2.532 | 3.094 | -2.933 | 2.998 | 0.438 | 1.723 | 1.913 | 4.238 | 4.423 | -1.451 | 2.548 | -1.947 | 2.799 | -3.716 | 2.929 | 1.735 | 3.016 | 2.701 | 1.995 | -0.191 | 3.349 | 3.502 | 4.095 | 2.804 | 3.795 | 1.266 | 2.778 | 2.464 | 4.312 | 3.208 | 2.56 | 2.829 | 3.208 | 2.935 | 2.174 | -1.351 | 2.491 | 2.578 | 2.254 | 2.961 | 2.572 | 3.364 | 2.293 | 3.126 | -1.977 | 0.233 | 3.172 | 3.485 | 2.954 | 2.802 | 2.912 | 2.414 | 3.696 | 3.101 | 2.689 | -4.672 | 3.013 | -2.652 | 2.561 | 2.691 | 2.54 | 4.085
2017 | 4 | -4.256 | 4.476 | 5.644 | 5.115 | 4.636 | 1.477 | 4.678 | 0.027 | 4.97 | 5.997 | 1.608 | 4.46 | -0.119 | 3.85 | -1.942 | -1.883 | 3.831 | 4.338 | 4.021 | 4.448 | 3.423 | 5.909 | 4.565 | 0.231 | 6.059 | -0.067 | 4.914 | 2.679 | 4.397 | 5.806 | 3.104 | 4.029 | 0.982 | 5.295 | 5.762 | 6.675 | 3.466 | 4.491 | 3.598 | 2.343 | 0.222 | 2.164 | 4.379 | 4.07 | 4.837 | 4.042 | 4.515 | 6.126 | 5.057 | 3.348 | 5.954 | 4.288 | 6.393 | 3.171 | 4.742 | 2.906 | 3.271 | 4.441 | 4.281 | 0.363 | 4.002 | -0.231 | -0.717 | 2.593 | -2.663 | 3.541 | 4.44 | 3.941 | 6.081 | 5.119 | 5.268 | 4.178 | 2.814 | 2.743 | 4.068 | 4.135 | 5.863 | 4.326 | 1.305 | 3.702 | -0.719 | 2.173 | 5.695 | 5.383 | 3.277 | 0.015 | 6.344 | -2.523 | 4.31 | 4.762 | 4.798 | 2.963 | 6.278 | 5.219 | 5.651 | 5.639 | 4.375 | 4.15 | 2.958 | 4.786 | 4.849 | 4.608 | -1.684 | 4.55 | 0.772 | -0.663 | 5.674 | -4.31 | 4.75 | 5.373 | 3.321 | 5.735 | 4.294 | 4.37 | 6.476 | 4.063 | 5.124 | -3.557 | 4.219 | 5.629 | 3.869 | 4.3 | 2.559 | 1.652 | 5.949 | 3.783 | 4.186 | 5.812 | 5.896 | 4.508 | -2.283 | 5.82 | 6.47 | 4.07 | 3.959 | 2.692 | 5.354 | 4.656 | 4.434 | 5.496 | 5.298 | 3.5 | 4.869 | 4.705 | 2.191 | 6.675 | 2.874 | -0.405 | 6.516 | 0.127 | 5.662 | -1.238 | 4.31 | 6.691 | 1.634 | 5.046 | 4.974 | 3.763 | 5.234 | 4.758 | 5.898 | 5.724 | 2.785 | 5.524 | 4.492 | 5.095 | 3.201 | 4.466 | 3.851 | 3.378 | 3.03 | 2.473 | 1.408 | 4.608 | 3.55 | -0.653 | 5.223 | 4.379 | 4.077 | 3.583 | 2.828 | 6.147 | 4.637 | 5.063 | 4.347 | 5.323 | 1.592 | 2.401 | 5.595 | 4.963 | 5.437 | 4.232 | 1.069 | 3.299 | 2.221 | -0.919 | -1.042 | 4.35 | -1.442 | 5.716 | 0.355 | 2.507 | -4.613 | 0.605 | 5.436 | 4.838 | 3.582 | 4.344 | 0.363 | 3.452 | -0.053 | 5.382 | 3.166 | 4.041 | 4.069 | 5.967 | 5.835 | 4.965 | 0.569 | 3.283 | 4.638 | 5.972 | 3.525 | 3.107 | 3.115 | 4.683 | 4.163 | 1.385 | 4.462 | 4.645 | 5.736 | -1.24 | 5.662 | 6.461 | 5.494 | 4.688 | 4.517 | 3.204 | -1.252 | -0.791 | 4.315 | 5.432 | 0.423 | 4.643 | 2.591 | 3.496 | 3.911 | 6.115 | 6.33 | 1.046 | 4.403 | 1.254 | 4.342 | -1.012 | 5.188 | 3.567 | 4.897 | 4.553 | 3.464 | 2.173 | 4.808 | 5.748 | 5.807 | 4.767 | 5.546 | 3.092 | 4.349 | 4.225 | 6.313 | 5.347 | 3.89 | 4.172 | 5.363 | 5.094 | 3.954 | 0.997 | 4.271 | 4.213 | 3.835 | 4.692 | 4.185 | 4.89 | 3.696 | 5.341 | 0.573 | 2.19 | 5.175 | 6.032 | 4.848 | 4.2 | 4.573 | 4.348 | 5.343 | 4.794 | 4.345 | -0.357 | 4.593 | 0.187 | 4.45 | 4.286 | 4.105 | 5.836
2017 | 5 | 0.615 | 10.865 | 11.836 | 11.585 | 11.835 | 8.492 | 11.888 | 6.029 | 11.24 | 12.311 | 8.065 | 11.662 | 5.079 | 10.766 | 3.466 | 3.821 | 11.294 | 11.374 | 11.341 | 11.276 | 10.208 | 12.066 | 11.534 | 6.157 | 12.43 | 5.909 | 11.615 | 9.288 | 11.405 | 11.16 | 10.081 | 10.581 | 7.346 | 12.249 | 11.985 | 12.758 | 10.899 | 10.923 | 11.263 | 8.694 | 6.563 | 8.938 | 11.263 | 11.277 | 11.75 | 10.795 | 11.467 | 12.479 | 11.647 | 10.351 | 11.868 | 11.089 | 11.142 | 10.122 | 11.399 | 10.463 | 9.443 | 11.619 | 11.254 | 6.152 | 11.545 | 6.03 | 5.743 | 9.668 | 2.668 | 9.359 | 11.695 | 10.671 | 12.182 | 11.767 | 11.639 | 10.894 | 10.525 | 10.365 | 11.578 | 11.171 | 12.223 | 10.171 | 7.606 | 9.948 | 4.28 | 7.485 | 12.105 | 12.073 | 10.054 | 6.365 | 12.297 | 2.406 | 10.117 | 11.614 | 10.642 | 9.638 | 11.919 | 11.689 | 12.223 | 12.142 | 11.621 | 10.588 | 8.439 | 11.498 | 11.775 | 11.147 | 3.95 | 11.342 | 7.293 | 4.614 | 11.154 | 1.839 | 10.809 | 11.532 | 10.902 | 11.673 | 10.868 | 11.482 | 12.599 | 11.46 | 11.963 | 1.915 | 11.131 | 12.236 | 10.437 | 11.417 | 10.106 | 7.767 | 12.379 | 10.815 | 11.659 | 11.927 | 12.069 | 11.596 | 3.119 | 12.311 | 12.209 | 11.563 | 11.511 | 9.693 | 11.742 | 11.684 | 10.781 | 11.798 | 11.576 | 11.041 | 11.866 | 11.882 | 8.836 | 12.722 | 10.235 | 5.175 | 12.681 | 6.308 | 11.429 | 4.672 | 11.437 | 12.756 | 8.874 | 11.602 | 11.84 | 10.299 | 11.117 | 11.906 | 12.188 | 11.308 | 9.74 | 10.863 | 11.443 | 11.69 | 10.626 | 10.818 | 11.126 | 10.866 | 10.009 | 8.247 | 6.796 | 11.393 | 9.327 | 5.207 | 11.749 | 10.74 | 10.742 | 9.071 | 9.122 | 11.326 | 11.251 | 12.089 | 11.713 | 12.062 | 7.188 | 9.328 | 11.73 | 11.951 | 10.933 | 10.425 | 6.814 | 8.9 | 9.744 | 4.818 | 4.662 | 9.877 | 3.574 | 12.034 | 5.827 | 9.388 | 0.402 | 6.056 | 11.506 | 11.37 | 10.396 | 10.937 | 7.481 | 9.815 | 6.848 | 11.41 | 10.044 | 11.359 | 10.775 | 10.83 | 12.136 | 11.771 | 6.045 | 10.405 | 11.536 | 11.936 | 8.945 | 10.357 | 8.489 | 11.404 | 10.807 | 7.975 | 11.021 | 11.112 | 11.477 | 4.894 | 10.98 | 12.641 | 11.649 | 11.189 | 10.964 | 10.723 | 3.933 | 5.269 | 11.183 | 11.555 | 6.599 | 11.146 | 8.203 | 10.81 | 10.942 | 12.414 | 12.604 | 7.528 | 11.553 | 7.191 | 10.798 | 5.165 | 11.622 | 10.193 | 11.809 | 11.407 | 9.625 | 8.094 | 11.785 | 11.165 | 11.761 | 11.965 | 11.616 | 10.756 | 11.678 | 11.505 | 11.633 | 11.599 | 10.008 | 10.353 | 11.664 | 11.714 | 11.046 | 6.523 | 10.933 | 10.796 | 10.426 | 11.162 | 11.548 | 11.001 | 10.062 | 11.5 | 6.31 | 9.684 | 11.678 | 11.81 | 11.556 | 10.266 | 12.015 | 11.235 | 10.598 | 11.924 | 11.516 | 6.106 | 11.332 | 6.208 | 11.663 | 9.803 | 11.14 | 11.088
2017 | 6 | 8.254 | 15.05 | 15.267 | 14.873 | 14.543 | 12.267 | 14.535 | 12.522 | 14.948 | 15.238 | 12.352 | 15.113 | 10.401 | 14.168 | 10.821 | 10.901 | 14.705 | 14.228 | 14.626 | 15.021 | 14.261 | 15.205 | 14.838 | 11.873 | 15.276 | 12.512 | 14.688 | 13.327 | 14.372 | 15.657 | 13.523 | 14.802 | 11.677 | 14.845 | 15.19 | 15.842 | 14.405 | 15.077 | 14.498 | 12.869 | 11.687 | 12.665 | 14.749 | 14.021 | 14.721 | 14.73 | 15.11 | 15.321 | 14.989 | 13.995 | 15.168 | 14.155 | 15.007 | 13.758 | 14.851 | 13.811 | 14.176 | 14.992 | 14.959 | 11.129 | 14.908 | 11.31 | 11.198 | 13.099 | 10.715 | 13.809 | 14.477 | 14.872 | 15.565 | 15.197 | 15.184 | 15.03 | 13.887 | 13.716 | 14.676 | 14.782 | 15.293 | 14.265 | 11.801 | 14.416 | 11.812 | 12.239 | 15.273 | 14.68 | 13.995 | 10.238 | 15.421 | 9.399 | 14.655 | 14.785 | 14.222 | 13.657 | 15.237 | 15.328 | 14.913 | 14.843 | 14.875 | 14.788 | 13.091 | 14.922 | 14.682 | 15.305 | 12.032 | 14.537 | 12.149 | 12.386 | 15.511 | 9.903 | 14.596 | 14.918 | 14.18 | 14.967 | 14.637 | 15.061 | 15.639 | 14.822 | 14.889 | 10.341 | 14.581 | 14.962 | 14.69 | 14.883 | 13.292 | 12.691 | 15.282 | 14.418 | 14.737 | 15.347 | 15.359 | 15.111 | 10.403 | 15.274 | 15.545 | 14.752 | 14.593 | 13.31 | 14.957 | 14.462 | 14.94 | 15.423 | 15.216 | 14.333 | 15.142 | 14.74 | 12.772 | 15.826 | 13.443 | 12.039 | 15.654 | 12.084 | 15.054 | 11.356 | 14.494 | 15.914 | 12.464 | 15.209 | 14.437 | 14.572 | 14.773 | 14.863 | 15.445 | 15.733 | 13.704 | 15.189 | 14.711 | 15.081 | 14.089 | 14.969 | 13.798 | 14.191 | 13.523 | 12.779 | 12.425 | 15.098 | 14.169 | 11.523 | 15.217 | 15.032 | 14.91 | 13.957 | 13.352 | 15.202 | 14.55 | 14.977 | 14.856 | 14.714 | 12.364 | 13.248 | 15.249 | 14.6 | 15.299 | 14.66 | 11.364 | 13.935 | 13.376 | 12.263 | 12.462 | 14.563 | 11.363 | 15.255 | 12.494 | 13.208 | 7.508 | 12.45 | 14.878 | 14.969 | 14.198 | 15.098 | 11.404 | 13.954 | 10.905 | 15.153 | 13.721 | 13.974 | 14.945 | 14.675 | 15.069 | 14.976 | 12.479 | 13.806 | 14.717 | 14.992 | 13.706 | 13.673 | 12.976 | 15.289 | 14.998 | 12.655 | 15.19 | 15.252 | 14.935 | 11.634 | 14.763 | 15.595 | 15.178 | 15.327 | 15.098 | 14.064 | 9.125 | 11.384 | 15.081 | 15.226 | 11.506 | 15.294 | 12.834 | 14.134 | 14.591 | 15.333 | 15.568 | 11.403 | 14.424 | 11.357 | 14.969 | 9.167 | 15.035 | 14.453 | 14.975 | 14.417 | 14.23 | 12.778 | 14.677 | 14.958 | 14.872 | 15.155 | 15.35 | 14.252 | 14.498 | 14.321 | 15.09 | 15.364 | 14.637 | 14.609 | 15.195 | 14.691 | 14.028 | 12.435 | 15.092 | 14.986 | 14.653 | 14.62 | 14.449 | 15.37 | 14.357 | 15.3 | 12.27 | 13.179 | 15.041 | 15.196 | 14.766 | 14.549 | 14.703 | 14.9 | 15.264 | 14.508 | 14.146 | 11.652 | 14.785 | 12.053 | 15.1 | 14.481 | 14.217 | 14.31
2017 | 7 | 11.425 | 16.951 | 16.264 | 15.815 | 15.044 | 13.581 | 15.107 | 14.257 | 16.492 | 15.908 | 13.585 | 16.988 | 11.93 | 15.414 | 12.409 | 12.622 | 15.759 | 15.203 | 16.294 | 16.251 | 15.906 | 16.017 | 16.298 | 13.986 | 15.855 | 14.583 | 15.458 | 14.63 | 15.226 | 16.787 | 14.981 | 16.6 | 12.945 | 15.362 | 15.905 | 16.459 | 15.417 | 16.939 | 15.91 | 14.537 | 13.24 | 13.768 | 16.074 | 15.115 | 15.373 | 16.601 | 17.038 | 15.908 | 16.072 | 15.765 | 16.073 | 15.136 | 15.906 | 15.148 | 16.08 | 14.828 | 15.575 | 16.498 | 16.711 | 12.611 | 16.045 | 13.31 | 12.776 | 14.708 | 12.6 | 15.518 | 15.104 | 16.512 | 16.572 | 16.363 | 16.305 | 17.013 | 14.825 | 14.913 | 16.245 | 16.557 | 16.151 | 16.056 | 13.44 | 16.206 | 14.942 | 14.849 | 16.208 | 15.148 | 15.57 | 11.697 | 16.042 | 10.687 | 16.217 | 15.59 | 15.847 | 15.154 | 16.032 | 16.363 | 15.501 | 15.481 | 16.29 | 16.559 | 15.466 | 15.923 | 15.128 | 17.233 | 13.486 | 15.559 | 13.79 | 15.003 | 16.36 | 12.995 | 16.269 | 15.593 | 15.534 | 16.03 | 16.215 | 16.659 | 16.226 | 15.966 | 15.678 | 12.367 | 15.849 | 15.532 | 16.535 | 16.736 | 14.742 | 14.867 | 15.904 | 16.041 | 16.285 | 16.357 | 16.285 | 17.051 | 11.956 | 16.006 | 16.218 | 16.303 | 16.043 | 14.803 | 15.837 | 15.194 | 16.774 | 16.571 | 16.283 | 15.893 | 16.698 | 15.078 | 14.1 | 16.45 | 15.099 | 14.576 | 16.255 | 13.956 | 16.375 | 13.258 | 15.979 | 16.527 | 13.662 | 16.621 | 15.125 | 16.36 | 16.342 | 16.303 | 16.409 | 16.733 | 14.99 | 16.305 | 16.447 | 16.328 | 15.089 | 16.786 | 14.914 | 15.698 | 15.053 | 14.921 | 14.929 | 16.625 | 16.097 | 13.551 | 15.861 | 16.818 | 16.673 | 16.062 | 14.775 | 16.366 | 16.087 | 15.475 | 16.393 | 15.331 | 14.683 | 14.525 | 16.46 | 15.138 | 16.469 | 16.495 | 12.713 | 15.55 | 14.369 | 14.607 | 15.159 | 16.415 | 14.194 | 16.201 | 14.932 | 14.634 | 10.458 | 14.658 | 15.749 | 16.33 | 15.855 | 16.956 | 12.842 | 15.323 | 12.428 | 16.375 | 15.227 | 14.874 | 16.869 | 15.718 | 15.701 | 16.063 | 14.69 | 15.577 | 15.905 | 15.737 | 15.611 | 15.303 | 15.181 | 16.732 | 16.829 | 14.607 | 17.122 | 17.13 | 15.736 | 13.135 | 16.213 | 16.212 | 16.293 | 17.221 | 16.923 | 15.255 | 10.569 | 12.962 | 17.035 | 16.787 | 13.123 | 17.19 | 15.008 | 15.14 | 16.342 | 15.915 | 16.162 | 12.976 | 15.132 | 12.62 | 16.837 | 10.47 | 16.457 | 15.86 | 16.284 | 15.561 | 15.675 | 14.886 | 15.22 | 16.226 | 15.546 | 16.505 | 16.124 | 15.208 | 15.921 | 14.989 | 15.899 | 16.534 | 16.372 | 16.419 | 16.42 | 15.336 | 14.854 | 14.877 | 17.104 | 16.909 | 16.461 | 16.307 | 15.131 | 16.635 | 16.132 | 16.566 | 14.512 | 14.514 | 16.008 | 16.21 | 15.678 | 16.426 | 15.201 | 16.767 | 16.579 | 15.194 | 15.144 | 13.024 | 15.783 | 14.086 | 16.811 | 16.012 | 15.406 | 15.462
2017 | 8 | 9.599 | 16.308 | 15.565 | 14.867 | 15.152 | 12.213 | 14.99 | 12.391 | 14.963 | 16.28 | 12.623 | 15.851 | 10.951 | 14.082 | 10.778 | 10.818 | 14.442 | 15.002 | 15.069 | 15.37 | 14.801 | 16.472 | 14.549 | 12.393 | 16.408 | 12.865 | 14.805 | 13.594 | 14.455 | 17.148 | 13.979 | 15.939 | 11.93 | 15.503 | 16.308 | 17.316 | 14.058 | 16.544 | 14.559 | 13.713 | 11.846 | 12.805 | 14.393 | 14.488 | 15.353 | 15.747 | 15.898 | 16.62 | 14.899 | 14.667 | 16.34 | 14.348 | 17.246 | 14.146 | 14.741 | 13.793 | 14.928 | 15.493 | 15.57 | 11.336 | 14.6 | 11.695 | 11.119 | 13.383 | 10.498 | 15.076 | 14.595 | 15.504 | 16.234 | 15.318 | 15.188 | 16.142 | 13.579 | 13.836 | 15.069 | 15.379 | 16.41 | 15.172 | 12.315 | 15.675 | 13.204 | 14.167 | 15.695 | 15.444 | 14.582 | 10.731 | 16.68 | 9.616 | 16.402 | 14.781 | 15.261 | 14.209 | 16.535 | 15.856 | 16.042 | 16.092 | 15.092 | 16.06 | 14.749 | 15.408 | 14.927 | 16.666 | 11.564 | 14.818 | 12.352 | 12.972 | 16.714 | 10.419 | 15.553 | 16.015 | 14.335 | 16.815 | 15.051 | 15.599 | 17.051 | 14.531 | 15.199 | 10.221 | 15.101 | 15.857 | 15.696 | 15.632 | 13.652 | 13.768 | 16.308 | 15.047 | 15.129 | 15.787 | 16.066 | 16.005 | 10.32 | 16.175 | 17.055 | 15.06 | 14.963 | 13.328 | 15.138 | 15.036 | 16.46 | 15.597 | 15.283 | 14.506 | 15.877 | 14.961 | 13.232 | 17.31 | 13.956 | 13.239 | 17.069 | 12.223 | 15.854 | 11.301 | 15.069 | 17.386 | 12.335 | 15.668 | 15.185 | 15.58 | 15.33 | 15.44 | 15.983 | 16.641 | 13.106 | 16.793 | 15.565 | 15.015 | 13.878 | 16.446 | 14.223 | 14.38 | 14.083 | 14.107 | 13.678 | 15.829 | 15.767 | 11.581 | 15.801 | 15.855 | 15.764 | 15.674 | 14.074 | 16.531 | 15.261 | 15.648 | 15.213 | 15.485 | 13.704 | 12.817 | 15.632 | 15.238 | 16.322 | 16.31 | 11.704 | 15.351 | 13.307 | 12.637 | 12.781 | 15.842 | 11.712 | 15.617 | 13.18 | 13.144 | 9.224 | 13.363 | 16.347 | 14.755 | 14.736 | 16.198 | 11.538 | 14.538 | 11.269 | 15.516 | 14.317 | 14.362 | 16.017 | 16.818 | 16.41 | 15.036 | 13.437 | 14.273 | 14.913 | 16.616 | 15.367 | 14.199 | 14.97 | 15.89 | 15.976 | 13.066 | 16.564 | 16.676 | 16.366 | 11.266 | 15.954 | 17.019 | 15.546 | 16.721 | 16.477 | 14.256 | 9.666 | 11.312 | 15.982 | 15.72 | 11.63 | 16.696 | 14.269 | 14.082 | 15.098 | 16.65 | 16.956 | 11.679 | 14.595 | 11.566 | 16.418 | 9.732 | 15.26 | 14.825 | 15.264 | 14.729 | 14.899 | 13.899 | 15.152 | 16.069 | 16.332 | 15.36 | 16.459 | 14.035 | 14.94 | 14.434 | 17.106 | 15.339 | 15.651 | 16.147 | 15.305 | 15.111 | 14.178 | 13.521 | 16.279 | 16.278 | 15.639 | 15.661 | 14.457 | 15.995 | 15.707 | 15.384 | 12.911 | 13.1 | 15.09 | 16.391 | 14.723 | 16.272 | 14.916 | 15.819 | 16.228 | 15.072 | 14.765 | 11.419 | 15.262 | 12.446 | 15.621 | 16.445 | 14.681 | 16.565
2017 | 9 | 6.289 | 12.85 | 12.608 | 12.027 | 12.315 | 9.526 | 12.088 | 8.338 | 12.042 | 13.288 | 9.412 | 12.188 | 8.122 | 11.078 | 7.302 | 7.003 | 11.307 | 11.763 | 11.489 | 12.103 | 11.385 | 13.421 | 11.444 | 8.525 | 13.338 | 8.705 | 12.047 | 10.605 | 11.702 | 13.738 | 10.735 | 12.566 | 8.926 | 12.645 | 13.276 | 13.878 | 10.933 | 12.913 | 11.151 | 10.366 | 8.968 | 10.089 | 11.41 | 11.351 | 12.342 | 12.171 | 12.306 | 13.308 | 11.846 | 11.527 | 13.61 | 11.395 | 14.289 | 10.959 | 11.835 | 10.909 | 11.337 | 12.134 | 12.304 | 8.557 | 11.38 | 8.129 | 7.901 | 10.223 | 6.251 | 11.736 | 11.877 | 12.353 | 13.385 | 11.96 | 12.011 | 12.551 | 10.707 | 10.653 | 11.535 | 11.821 | 13.536 | 12.323 | 9.467 | 12.604 | 8.842 | 11.136 | 12.792 | 12.516 | 11.163 | 7.681 | 13.647 | 7.439 | 13.304 | 11.814 | 12.286 | 10.748 | 13.716 | 12.407 | 12.821 | 12.774 | 11.765 | 12.643 | 11.154 | 12.242 | 12.205 | 12.961 | 7.455 | 11.77 | 9.535 | 8.488 | 13.447 | 6.282 | 12.486 | 13.152 | 11.001 | 13.751 | 11.994 | 12.287 | 13.721 | 11.326 | 12.29 | 5.923 | 11.866 | 12.911 | 12.278 | 12.006 | 10.456 | 10.445 | 13.123 | 11.752 | 11.618 | 12.859 | 13.275 | 12.251 | 6.681 | 13.155 | 13.966 | 11.353 | 11.43 | 10.364 | 12.32 | 12.246 | 12.896 | 12.306 | 12.183 | 11.07 | 12.35 | 12.167 | 10.129 | 13.898 | 10.599 | 9.182 | 13.642 | 8.142 | 13.127 | 7.405 | 11.666 | 13.968 | 9.581 | 12.396 | 12.268 | 12.12 | 12.563 | 11.975 | 13.097 | 13.277 | 10.662 | 13.613 | 12.105 | 12.209 | 10.987 | 12.895 | 11.137 | 10.872 | 10.682 | 10.383 | 9.978 | 12.483 | 12.291 | 7.538 | 12.468 | 12.838 | 12.411 | 13.163 | 10.789 | 13.957 | 12.07 | 12.649 | 11.738 | 12.535 | 10.351 | 10.369 | 12.793 | 12.441 | 13.052 | 12.834 | 8.944 | 11.713 | 10.247 | 8.494 | 8.294 | 13.204 | 7.547 | 12.726 | 8.939 | 10.28 | 6.96 | 9.225 | 13.421 | 11.865 | 11.305 | 12.698 | 8.095 | 11.29 | 8.347 | 12.384 | 10.886 | 11.489 | 12.458 | 13.677 | 13.051 | 11.832 | 8.856 | 11.036 | 11.556 | 13.422 | 12.011 | 10.927 | 11.75 | 12.567 | 12.554 | 9.813 | 12.852 | 13.01 | 13.447 | 7.742 | 13.341 | 13.574 | 12.687 | 13.036 | 12.899 | 11.112 | 7.87 | 8.078 | 12.428 | 12.857 | 9.007 | 13.006 | 10.946 | 11.003 | 11.579 | 13.436 | 13.504 | 8.707 | 11.771 | 8.832 | 12.789 | 7.099 | 12.464 | 11.329 | 11.93 | 11.48 | 11.387 | 10.726 | 12.327 | 13.49 | 13.08 | 12.087 | 13.226 | 10.866 | 11.461 | 11.69 | 13.967 | 12.193 | 12.902 | 12.77 | 12.456 | 12.433 | 11.35 | 9.726 | 12.67 | 12.619 | 12.164 | 12.343 | 11.799 | 12.777 | 12.192 | 12.279 | 9.119 | 10.077 | 11.974 | 13.651 | 11.79 | 12.858 | 12.044 | 12.114 | 13.364 | 12.121 | 11.612 | 8.319 | 12.162 | 8.455 | 12.177 | 13.151 | 11.534 | 13.746
2017 | 10 | 0.326 | 7.808 | 8.898 | 8.27 | 8.824 | 3.895 | 8.27 | 2.328 | 8.044 | 10.418 | 4.026 | 7.324 | 3 | 6.631 | 1.218 | 0.918 | 6.549 | 7.663 | 7.286 | 7.822 | 6.018 | 10.463 | 7.27 | 3.009 | 10.377 | 2.672 | 8.177 | 5.095 | 7.733 | 9.88 | 5.539 | 7.39 | 3.531 | 9.338 | 9.861 | 11.057 | 5.849 | 7.636 | 6.69 | 5.325 | 3.035 | 4.496 | 7.219 | 7.406 | 8.453 | 7.022 | 7.286 | 10.308 | 8.068 | 6.363 | 10.182 | 7.487 | 11.645 | 5.594 | 7.844 | 5.959 | 6.167 | 7.562 | 7.137 | 3.076 | 6.84 | 2.381 | 1.792 | 4.913 | 0.137 | 6.422 | 7.907 | 7.134 | 9.72 | 8.278 | 8.356 | 7.35 | 5.481 | 5.777 | 7.306 | 6.795 | 10.185 | 8.139 | 3.816 | 7.558 | 2.862 | 5.942 | 9.056 | 9.46 | 5.784 | 2.426 | 10.762 | 1.439 | 8.693 | 7.893 | 8.605 | 5.399 | 10.988 | 8.408 | 9.801 | 9.762 | 7.704 | 7.485 | 6.164 | 8.075 | 8.571 | 7.765 | 0.99 | 7.905 | 3.621 | 2.595 | 9.673 | -0.654 | 8.572 | 9.656 | 6.47 | 10.051 | 7.667 | 7.256 | 10.762 | 6.902 | 8.436 | -0.294 | 7.737 | 9.984 | 6.913 | 7.041 | 5.458 | 4.902 | 10.035 | 7.263 | 7.364 | 9.162 | 9.626 | 7.344 | 0.472 | 10.041 | 11.019 | 7.185 | 7.136 | 4.94 | 8.592 | 8.203 | 7.61 | 8.668 | 8.461 | 6.23 | 8.148 | 8.56 | 4.844 | 11.062 | 5.57 | 3.508 | 10.759 | 2.454 | 9.596 | 1.415 | 7.788 | 11.156 | 4.263 | 8.711 | 9.034 | 6.776 | 8.708 | 8.118 | 9.387 | 9.352 | 5.213 | 9.831 | 8.122 | 8.205 | 5.944 | 7.641 | 7.184 | 6.194 | 5.573 | 5.42 | 4.615 | 7.959 | 6.878 | 1.841 | 8.717 | 7.906 | 7.233 | 8.358 | 5.466 | 10.696 | 8.409 | 9.203 | 7.302 | 9.529 | 4.876 | 4.882 | 9.1 | 9.107 | 9.002 | 7.522 | 3.792 | 6.601 | 5.021 | 1.94 | 1.955 | 8.481 | 0.666 | 9.005 | 3.238 | 4.874 | 1.015 | 3.832 | 9.793 | 7.784 | 6.185 | 7.544 | 2.975 | 5.977 | 2.565 | 8.792 | 5.657 | 7.454 | 7.178 | 10.667 | 10.169 | 7.983 | 3.507 | 6.119 | 7.806 | 10.478 | 6.91 | 5.861 | 6.559 | 8.077 | 7.386 | 3.8 | 7.618 | 7.763 | 10.003 | 1.462 | 10.046 | 10.742 | 9.027 | 7.81 | 7.662 | 6.324 | 2.54 | 1.869 | 7.237 | 8.992 | 3.363 | 7.775 | 5.826 | 6.29 | 6.528 | 10.392 | 10.647 | 3.235 | 7.843 | 3.539 | 7.505 | 1.809 | 8.545 | 6.047 | 8.115 | 7.654 | 6.192 | 5.435 | 8.689 | 10.143 | 10.16 | 8.043 | 9.583 | 5.693 | 7.661 | 7.689 | 11.184 | 8.389 | 7.89 | 7.594 | 8.61 | 8.78 | 7.39 | 4.189 | 7.504 | 7.366 | 6.839 | 8.565 | 7.696 | 8.338 | 6.816 | 8.444 | 3.557 | 4.748 | 8.206 | 10.196 | 7.937 | 7.615 | 8.122 | 7.109 | 9.124 | 8.218 | 7.583 | 2.192 | 7.943 | 2.823 | 7.336 | 8.852 | 7.566 | 10.728
2017 | 11 | -5.282 | 3.454 | 3.592 | 2.814 | 3.395 | -1.804 | 3.021 | -4.674 | 2.293 | 5.083 | -2.329 | 2.483 | -4.139 | 1.141 | -6.933 | -5.965 | 0.721 | 2.739 | 2.62 | 2.64 | 1.09 | 5.255 | 1.624 | -2.909 | 5.085 | -4.48 | 2.735 | 0.094 | 2.45 | 4.883 | 0.686 | 3.039 | -2.86 | 4.052 | 4.684 | 5.974 | -0.071 | 3.472 | 1.629 | -0.217 | -4.958 | -0.317 | 1.758 | 2.298 | 3.302 | 2.433 | 2.729 | 5.091 | 2.587 | 1.141 | 5.36 | 2.3 | 7.222 | 0.734 | 2.484 | 0.925 | 1.859 | 2.5 | 2.438 | -4.402 | 1.318 | -4.096 | -5.676 | 0.084 | -7.474 | 1.911 | 2.634 | 2.628 | 4.723 | 3.114 | 2.889 | 3.01 | 0.099 | 0.915 | 2.39 | 1.902 | 5.141 | 2.923 | -3.115 | 3.144 | -1.957 | 0.318 | 3.86 | 3.947 | 0.933 | -4.016 | 5.578 | -5.525 | 4.831 | 2.564 | 3.748 | 0.863 | 6.017 | 3.14 | 4.478 | 4.567 | 2.585 | 3.171 | 0.803 | 2.847 | 3.168 | 3.631 | -7.281 | 2.76 | -3.958 | -3.258 | 4.524 | -8.682 | 3.742 | 4.571 | 1.469 | 5.265 | 2.417 | 2.416 | 5.619 | 1.247 | 3.032 | -7.51 | 2.526 | 4.541 | 2.582 | 2.175 | 0.449 | -1.323 | 4.706 | 2.283 | 2.377 | 3.966 | 4.618 | 2.646 | -7.385 | 4.697 | 5.947 | 2.367 | 2.152 | 0.042 | 3.258 | 3.11 | 3.381 | 3.329 | 3.048 | 1.084 | 3.234 | 3.129 | -0.932 | 5.988 | 0.809 | -2.63 | 5.601 | -5.132 | 4.857 | -5.829 | 2.858 | 6.139 | -1.354 | 3.579 | 3.642 | 2.391 | 3.166 | 3.175 | 4.278 | 4.037 | -0.073 | 4.929 | 3.306 | 3.068 | 0.601 | 3.37 | 2.121 | 1.282 | 0.762 | -0.07 | -0.938 | 3.049 | 2.699 | -4.871 | 3.482 | 3.07 | 2.753 | 4.067 | 0.863 | 6.14 | 3.661 | 3.952 | 2.164 | 3.982 | -0.93 | -0.5 | 4.089 | 3.743 | 3.487 | 3.228 | -2.827 | 2.353 | -0.604 | -5.22 | -4.517 | 3.722 | -6.464 | 3.788 | -2.812 | -0.068 | -4.404 | -1.406 | 4.833 | 2.006 | 1.459 | 3.186 | -2.615 | 1.396 | -3.874 | 3.4 | 0.844 | 2.363 | 2.904 | 5.96 | 5.016 | 2.83 | -2.471 | 1.042 | 2.663 | 5.486 | 2.349 | 0.983 | 1.679 | 3.097 | 2.948 | -3.199 | 3.511 | 3.591 | 5.028 | -6.915 | 5.538 | 5.566 | 3.963 | 3.648 | 3.424 | 1.291 | -4.385 | -5.909 | 2.62 | 4.175 | -4.097 | 3.625 | -0.256 | 0.761 | 1.618 | 5.145 | 5.463 | -2.544 | 2.571 | -2.863 | 3.367 | -4.685 | 3.65 | 1.524 | 2.97 | 2.503 | 1.672 | -0.956 | 3.499 | 5.534 | 5.045 | 2.812 | 4.487 | 0.067 | 2.723 | 2.446 | 6.443 | 2.813 | 3.364 | 3.254 | 3.458 | 3.364 | 2.257 | -0.967 | 3.26 | 3.238 | 2.429 | 3.784 | 2.419 | 3.086 | 2.68 | 2.897 | -2.136 | -0.508 | 2.909 | 5.523 | 2.528 | 3.293 | 2.835 | 2.404 | 3.858 | 3.046 | 2.544 | -5.881 | 2.749 | -3.438 | 2.415 | 5.042 | 2.517 | 6.142
2017 | 12 | -8.791 | 1.109 | 2.515 | 1.88 | 1.91 | -5.939 | 1.663 | -8.768 | 0.92 | 3.204 | -5.881 | 0.529 | -5.494 | -0.615 | -8.896 | -7.593 | -1.81 | 1.229 | 1.128 | 1.301 | -1.036 | 3.246 | 0.35 | -5.258 | 3.276 | -9.364 | 1.812 | -3.146 | 1.45 | 2.854 | -1.92 | 0.861 | -5.674 | 2.476 | 3.156 | 4.012 | -3.264 | 1.157 | 0.258 | -3.528 | -6.765 | -3.943 | 0.462 | 0.878 | 1.811 | 0.17 | 0.54 | 3.308 | 1.608 | -0.869 | 3.503 | 1.036 | 4.69 | -2.12 | 1.213 | -1.197 | -0.428 | 0.91 | 0.504 | -5.599 | -0.837 | -6.013 | -7.297 | -2.555 | -10.848 | -0.332 | 1.446 | 0.508 | 3.308 | 1.743 | 1.75 | 0.687 | -2.629 | -1.184 | 0.93 | -0.138 | 3.254 | 0.97 | -5.775 | 1.131 | -7.063 | -1.906 | 2.696 | 2.454 | -1.343 | -7.501 | 3.667 | -6.641 | 3.094 | 1.454 | 2.294 | -1.623 | 3.836 | 1.733 | 2.838 | 2.833 | 1.3 | 0.994 | -1.639 | 1.463 | 1.982 | 1.261 | -10.444 | 1.364 | -6.397 | -8.372 | 2.739 | -13.363 | 2.225 | 3.029 | -0.026 | 3.555 | 0.408 | 0.576 | 3.759 | -0.9 | 2.029 | -10.763 | 1.266 | 2.855 | 0.195 | 0.165 | -1.589 | -4.012 | 3.223 | 0.567 | 0.909 | 2.789 | 3.195 | 0.559 | -10.641 | 2.914 | 3.988 | 1.035 | 0.754 | -2.699 | 2.251 | 1.674 | 1.109 | 1.906 | 1.964 | -0.552 | 1.677 | 1.848 | -4.876 | 4.029 | -1.404 | -7.061 | 3.721 | -7.394 | 3.074 | -7.442 | 1.361 | 4.088 | -5.002 | 2.172 | 2.078 | 0.015 | 1.775 | 1.704 | 2.995 | 2.329 | -3.921 | 3.069 | 1.845 | 1.639 | -1.738 | 1.119 | 0.715 | -0.307 | -1.646 | -2.313 | -3.479 | 1.306 | 0.352 | -6.853 | 1.928 | 1.138 | 0.526 | 2.003 | -1.679 | 4.281 | 2.176 | 2.424 | 0.653 | 2.411 | -3.4 | -4.49 | 2.534 | 2.162 | 1.864 | 0.999 | -4.808 | -0.066 | -4.659 | -10.593 | -10.117 | 1.747 | -11.643 | 2.658 | -6.561 | -3.079 | -7.892 | -4.17 | 3.258 | 0.528 | -0.654 | 0.881 | -5.844 | -0.892 | -8.883 | 1.984 | -1.567 | 1.024 | 0.554 | 4.062 | 3.108 | 1.493 | -5.111 | -0.81 | 1.36 | 3.564 | 0.118 | -1.212 | -0.976 | 1.453 | 0.688 | -5.577 | 1.158 | 1.246 | 3.394 | -8.391 | 3.612 | 3.682 | 2.613 | 1.283 | 1.139 | -0.585 | -5.313 | -7.588 | 0.392 | 2.078 | -5.569 | 1.267 | -2.746 | -1.907 | -0.397 | 3.387 | 3.611 | -7.49 | 1.507 | -6.378 | 1.054 | -6.567 | 1.825 | -0.682 | 1.71 | 1.123 | -0.514 | -3.559 | 1.99 | 3.788 | 3.266 | 1.569 | 2.807 | -3.438 | 1.225 | 1.329 | 4.313 | 1.721 | 1.263 | 1.109 | 2.004 | 2.26 | 1.017 | -3.786 | 0.922 | 0.9 | 0.051 | 2.279 | 1.231 | 1.556 | 0.386 | 1.684 | -4.764 | -3.559 | 1.666 | 3.622 | 1.538 | 1.104 | 1.583 | 0.216 | 2.317 | 1.616 | 1.059 | -7.533 | 1.386 | -6.272 | 0.575 | 3.096 | 1.133 | 4.088
2018 | 1 | -12.717 | -0.366 | 1.154 | 0.52 | 0.68 | -7.019 | 0.317 | -11.536 | -0.253 | 2.074 | -8.493 | -1.253 | -7.694 | -1.638 | -12.814 | -11.389 | -1.806 | -0.329 | -0.678 | -0.373 | -2.978 | 1.946 | -0.714 | -7.902 | 2.09 | -11.387 | 0.443 | -5.484 | -0.003 | 1.615 | -3.623 | -0.605 | -8.429 | 1.513 | 2.038 | 2.682 | -2.971 | -0.265 | -1.285 | -6.125 | -9.049 | -6.138 | -0.619 | -0.771 | 0.448 | -1.437 | -1.051 | 2.151 | 0.349 | -3.028 | 2.116 | -0.443 | 3.438 | -3.654 | 0.081 | -2.38 | -1.988 | -0.354 | -0.977 | -8.569 | -1.529 | -8.736 | -9.911 | -4.21 | -13.566 | -2.247 | 0.124 | -1.042 | 1.741 | 0.237 | 0.435 | -0.858 | -3.496 | -2.669 | -0.837 | -1.902 | 2.047 | -0.287 | -8.151 | -0.449 | -9.445 | -3.787 | 1.255 | 1.47 | -3.203 | -9.681 | 2.332 | -9.983 | 0.982 | 0.075 | 0.712 | -3.418 | 2.444 | 0.244 | 1.771 | 1.749 | -0.2 | -0.498 | -4.021 | -0.141 | 0.776 | -0.196 | -14.267 | -0.121 | -8.624 | -10.542 | 1.382 | -14.743 | 0.67 | 1.75 | -1.621 | 1.942 | -0.722 | -0.763 | 2.459 | -1.527 | 0.752 | -14.722 | -0.638 | 1.852 | -1.299 | -1.627 | -3.229 | -6.126 | 2.189 | -0.854 | -0.85 | 1.369 | 1.672 | -1.249 | -14.66 | 1.832 | 2.586 | -0.785 | -1.096 | -4.461 | 0.876 | 0.237 | -0.314 | 0.45 | 0.701 | -2.365 | 0.012 | 0.588 | -7.293 | 2.692 | -3.323 | -9.647 | 2.448 | -9.94 | 1.327 | -10.887 | -0.437 | 2.772 | -6.133 | 0.57 | 1.058 | -1.531 | 0.534 | -0.085 | 1.499 | 1.156 | -5.445 | 1.575 | -0.085 | 0.369 | -2.525 | -0.319 | -0.922 | -2.205 | -3.506 | -4.804 | -5.671 | -0.057 | -1.111 | -10.043 | 0.566 | -0.36 | -0.922 | 0.332 | -3.73 | 2.417 | 0.336 | 1.31 | -1.127 | 1.444 | -5.677 | -5.839 | 0.998 | 1.139 | 0.671 | -0.427 | -8.095 | -1.572 | -4.619 | -12.822 | -11.838 | 0.279 | -13.286 | 1.253 | -9.456 | -4.869 | -12.065 | -6.629 | 1.76 | -0.558 | -2.538 | -0.517 | -7.197 | -2.774 | -10.928 | 0.5 | -3.419 | -0.526 | -0.977 | 2.726 | 1.906 | 0.034 | -8.142 | -2.918 | -0.267 | 2.3 | -1.783 | -3.187 | -3.288 | 0.052 | -0.702 | -7.716 | -0.291 | -0.187 | 2.174 | -12.187 | 1.723 | 2.411 | 1.055 | -0.153 | -0.311 | -1.869 | -6.395 | -10.895 | -1.004 | 0.534 | -8.459 | -0.174 | -5.17 | -2.304 | -2.256 | 2.141 | 2.38 | -9.986 | 0.145 | -8.883 | -0.366 | -8.403 | 0.37 | -2.456 | 0.184 | -0.422 | -2.189 | -5.836 | 0.666 | 1.869 | 2.004 | 0.176 | 1.378 | -3.575 | -0.534 | -0.018 | 3.05 | 0.594 | -0.349 | -0.374 | 0.735 | 1.042 | -0.475 | -5.79 | -0.626 | -0.572 | -1.509 | 0.281 | -0.178 | 0.238 | -1.008 | 0.539 | -7.212 | -5.148 | 0.293 | 2.056 | 0.171 | -0.342 | 0.235 | -1.495 | 0.751 | 0.255 | -0.478 | -10.219 | -0.336 | -8.503 | -0.817 | 0.924 | -0.742 | 2.676
2018 | 2 | -15.224 | -3.755 | -2.584 | -3.289 | -3.399 | -8.173 | -3.511 | -13.709 | -3.618 | -1.672 | -9.816 | -4.409 | -9.854 | -4.897 | -13.822 | -13.155 | -5.097 | -3.821 | -4.519 | -4.725 | -5.763 | -1.765 | -4.15 | -11.31 | -1.631 | -13.674 | -3.41 | -7.546 | -3.922 | -1.755 | -6.582 | -3.918 | -10.412 | -2.602 | -1.874 | -0.989 | -5.625 | -3.827 | -4.931 | -8.216 | -11.519 | -7.868 | -4.107 | -4.322 | -3.159 | -4.799 | -4.406 | -1.68 | -3.46 | -5.857 | -1.713 | -4.561 | 0.025 | -6.608 | -3.432 | -5.834 | -4.827 | -4.452 | -4.747 | -10.354 | -4.888 | -11.53 | -12.096 | -6.987 | -14.513 | -4.841 | -3.747 | -4.362 | -1.909 | -3.625 | -3.122 | -4.247 | -6.197 | -6.06 | -4.486 | -4.89 | -1.744 | -3.773 | -10.303 | -3.721 | -12.532 | -7.503 | -2.487 | -2.619 | -6.199 | -10.135 | -1.196 | -12.25 | -2.025 | -3.919 | -3.234 | -6.33 | -0.952 | -3.346 | -2.229 | -2.276 | -4.178 | -3.839 | -6.91 | -3.771 | -3.34 | -3.72 | -15.677 | -3.754 | -11.126 | -12.842 | -2.177 | -16.19 | -3.266 | -2.062 | -5.226 | -1.63 | -4.177 | -4.567 | -1.211 | -4.887 | -3.172 | -15.868 | -4.584 | -2.07 | -4.601 | -4.734 | -6.399 | -9.741 | -1.86 | -4.432 | -4.454 | -2.339 | -2.071 | -4.438 | -15.952 | -2.052 | -0.889 | -4.542 | -4.745 | -7.177 | -2.912 | -3.32 | -3.846 | -3.141 | -2.957 | -5.461 | -4.336 | -3.442 | -8.701 | -0.968 | -6.338 | -12.721 | -1.28 | -12.888 | -2.068 | -13.23 | -4.358 | -0.863 | -7.415 | -3.531 | -2.965 | -4.714 | -2.912 | -4.355 | -2.201 | -2.34 | -7.384 | -1.902 | -4.162 | -3.018 | -5.728 | -3.766 | -4.52 | -5.408 | -6.471 | -7.736 | -10.08 | -4.321 | -4.471 | -12.935 | -3.06 | -3.942 | -4.249 | -2.844 | -6.54 | -1.161 | -3.609 | -2.711 | -4.548 | -2.552 | -9.818 | -7.712 | -2.462 | -2.984 | -2.786 | -3.993 | -10.091 | -4.285 | -6.823 | -13.623 | -13.161 | -3.31 | -14.064 | -2.486 | -12.187 | -7.419 | -13.417 | -10.564 | -1.925 | -3.869 | -5.443 | -3.871 | -8.582 | -5.734 | -9.822 | -2.911 | -6.43 | -4.132 | -4.363 | -0.462 | -1.91 | -3.836 | -11.685 | -5.752 | -4.34 | -1.352 | -4.133 | -6.223 | -5.697 | -4.421 | -4.017 | -10.802 | -3.867 | -3.685 | -1.614 | -13.646 | -1.691 | -1.332 | -2.558 | -3.643 | -3.727 | -5.4 | -9.241 | -12.665 | -4.478 | -2.64 | -10.747 | -3.687 | -7.954 | -5.496 | -5.116 | -1.591 | -1.363 | -9.837 | -3.787 | -10.003 | -3.973 | -10.084 | -2.942 | -5.244 | -3.939 | -4.387 | -4.995 | -8.545 | -2.995 | -1.679 | -1.619 | -4.013 | -2.217 | -5.942 | -4.35 | -3.918 | -0.513 | -2.903 | -3.583 | -3.746 | -2.717 | -3.03 | -4.424 | -10.288 | -4.058 | -4.142 | -4.677 | -3.786 | -3.939 | -4.172 | -4.672 | -2.869 | -11.241 | -7.118 | -3.581 | -1.678 | -3.738 | -3.794 | -3.496 | -4.634 | -2.814 | -3.429 | -3.968 | -12.264 | -4 | -12.042 | -4.345 | -1.972 | -4.408 | -0.682
2018 | 3 | -10.459 | -2.192 | -1.415 | -1.944 | -1.459 | -6.118 | -1.897 | -7.929 | -2.185 | -0.297 | -6.839 | -2.517 | -7.708 | -3.568 | -10.554 | -9.509 | -3.476 | -2.457 | -2.929 | -2.452 | -3.592 | -0.569 | -2.747 | -6.809 | -0.208 | -7.739 | -1.892 | -5.132 | -2.379 | -0.286 | -4.175 | -2.228 | -7.729 | -0.589 | -0.223 | 0.207 | -4.184 | -2.15 | -3.046 | -5.836 | -9.544 | -5.685 | -2.84 | -2.899 | -1.545 | -2.962 | -2.598 | -0.182 | -2.036 | -3.526 | -0.544 | -3.159 | 0.462 | -4.092 | -2.313 | -3.966 | -3.514 | -2.282 | -2.619 | -7.778 | -3.098 | -7.882 | -9.955 | -4.67 | -9.878 | -3.288 | -2.039 | -2.576 | -0.794 | -2.127 | -1.905 | -2.689 | -4.386 | -4.019 | -2.706 | -2.805 | -0.395 | -2.309 | -7.216 | -2.086 | -7.998 | -4.932 | -1.19 | -0.748 | -3.869 | -8.263 | -0.08 | -11.824 | -0.884 | -2.356 | -1.944 | -3.913 | -0.127 | -1.471 | -0.56 | -0.629 | -2.618 | -2.149 | -4.704 | -2.041 | -1.559 | -2.081 | -10.004 | -2.453 | -8.095 | -7.961 | -0.497 | -12.204 | -1.926 | -0.451 | -3.297 | -0.276 | -2.517 | -2.426 | 0.088 | -3.142 | -1.546 | -10.795 | -2.684 | -0.454 | -3.102 | -2.673 | -4.02 | -6.245 | -0.073 | -2.778 | -2.583 | -1.216 | -0.809 | -2.526 | -10.374 | -0.506 | 0.068 | -2.836 | -2.749 | -4.937 | -1.62 | -1.843 | -2.166 | -1.841 | -1.767 | -3.079 | -2.315 | -1.767 | -6.128 | 0.219 | -3.94 | -7.724 | 0.058 | -8.92 | -1.314 | -9.318 | -2.743 | 0.24 | -6.235 | -2.082 | -1.083 | -3.239 | -1.908 | -2.704 | -0.97 | -0.553 | -5.287 | -0.487 | -2.588 | -1.967 | -3.708 | -2.097 | -3.142 | -3.152 | -4.097 | -4.961 | -5.698 | -2.118 | -3.043 | -8.522 | -1.219 | -1.968 | -2.518 | -1.622 | -4.272 | -0.611 | -2.196 | -0.733 | -2.443 | -0.821 | -5.923 | -5.43 | -1.448 | -0.946 | -0.919 | -2.328 | -7.582 | -3.177 | -5.314 | -8.411 | -8.293 | -1.622 | -9.278 | -1.256 | -7.044 | -5.198 | -10.651 | -6.215 | -0.473 | -2.38 | -3.466 | -2.186 | -7.034 | -3.575 | -9.054 | -1.895 | -4.052 | -2.745 | -2.825 | 0.415 | -0.511 | -2.27 | -6.489 | -3.462 | -2.781 | -0.182 | -2.991 | -3.751 | -3.956 | -2.148 | -2.308 | -7.147 | -2.23 | -2.009 | -0.195 | -9.998 | -1.256 | 0.005 | -1.471 | -1.975 | -2.038 | -3.594 | -8.158 | -9.975 | -2.684 | -1.637 | -8.532 | -2.022 | -5.052 | -3.693 | -2.992 | -0.161 | -0.053 | -8.125 | -2.147 | -7.843 | -2.314 | -8.633 | -1.904 | -3.408 | -2.438 | -2.911 | -3.426 | -5.556 | -1.369 | -1.028 | -0.326 | -2.383 | -0.61 | -4.249 | -2.815 | -2.27 | 0.375 | -1.847 | -2.142 | -2.159 | -1.7 | -1.34 | -2.874 | -5.878 | -2.521 | -2.551 | -3.141 | -2.398 | -2.515 | -1.584 | -3.088 | -1.937 | -6.486 | -5.55 | -2.012 | -0.568 | -2.233 | -2.212 | -1.927 | -2.681 | -0.942 | -1.877 | -2.585 | -10.38 | -2.242 | -7.477 | -2.373 | -0.913 | -2.854 | 0.124
2018 | 4 | -1.587 | 6.07 | 7.21 | 6.927 | 7.66 | 2.793 | 7.392 | 1.449 | 6.001 | 8.864 | 2.428 | 6.374 | 1.767 | 5.38 | -1.058 | 0.28 | 5.161 | 7.036 | 6.14 | 6.66 | 4.992 | 8.367 | 6.153 | 2.448 | 9.22 | 1.403 | 7.081 | 3.691 | 6.687 | 7.667 | 4.458 | 6.125 | 1.602 | 8.381 | 8.147 | 9.351 | 4.592 | 6.449 | 5.873 | 2.918 | 0.779 | 3.209 | 6.087 | 6.463 | 7.544 | 6.08 | 6.294 | 9.22 | 6.938 | 5.047 | 7.979 | 6.518 | 7.409 | 4.322 | 6.266 | 4.828 | 5.008 | 6.532 | 6.204 | 1.729 | 5.834 | 1.728 | 0.569 | 4.195 | 0.103 | 4.451 | 7.026 | 5.92 | 7.651 | 7.21 | 6.815 | 6.163 | 4.362 | 4.65 | 6.437 | 6.097 | 8.274 | 5.445 | 2.073 | 5.647 | 0.245 | 3.001 | 7.607 | 8.241 | 4.712 | 0.993 | 9.086 | -2.026 | 6.833 | 6.932 | 6.396 | 4.378 | 8.364 | 7.638 | 8.677 | 8.634 | 6.546 | 6.124 | 3.442 | 7.2 | 7.468 | 6.647 | -0.017 | 6.769 | 1.639 | 0.352 | 7.616 | -1.509 | 6.122 | 7.79 | 5.579 | 7.588 | 5.77 | 6.438 | 9.36 | 5.765 | 7.48 | -0.782 | 6.498 | 8.773 | 6.035 | 6.296 | 4.693 | 2.673 | 8.69 | 5.706 | 6.533 | 7.334 | 7.655 | 6.385 | -0.499 | 8.394 | 8.939 | 6.306 | 6.289 | 4 | 7.211 | 7.369 | 6.256 | 7.158 | 6.81 | 5.719 | 7.021 | 7.442 | 3.066 | 9.351 | 4.723 | 0.195 | 9.398 | 0.746 | 6.445 | 0.506 | 6.656 | 9.227 | 2.723 | 7.015 | 7.923 | 5.984 | 6.253 | 7.076 | 7.675 | 7.705 | 3.537 | 7.214 | 6.366 | 6.441 | 4.909 | 6.251 | 6.321 | 5.624 | 4.542 | 3.395 | 2.588 | 6.738 | 4.998 | 0.99 | 7.733 | 6.391 | 6.029 | 5.182 | 3.857 | 6.827 | 6.803 | 8.108 | 6.587 | 8.278 | 2.469 | 3.381 | 6.754 | 8.051 | 7.289 | 5.864 | 1.927 | 4.544 | 3.252 | 1.013 | 0.882 | 6.045 | 0.565 | 7.524 | 1.392 | 3.799 | -1.932 | 2.102 | 7.645 | 5.907 | 5.449 | 6.336 | 2.242 | 4.467 | 0.639 | 6.575 | 4.585 | 6.537 | 6.192 | 6.999 | 8.599 | 7.119 | 1.748 | 5.272 | 6.847 | 8.266 | 4.368 | 4.855 | 3.631 | 6.764 | 6.201 | 2.177 | 6.566 | 6.61 | 7.661 | 0.15 | 6.069 | 9.308 | 6.919 | 6.686 | 6.446 | 5.282 | 0.764 | 0.195 | 6.069 | 6.323 | 1.253 | 6.662 | 3.313 | 4.912 | 5.859 | 9.224 | 8.986 | 1.565 | 6.851 | 1.491 | 6.357 | 0.484 | 6.368 | 5.152 | 6.959 | 6.629 | 5.044 | 2.923 | 7.608 | 6.516 | 8.037 | 6.972 | 7.632 | 4.297 | 6.804 | 6.737 | 7.866 | 6.618 | 5.736 | 5.846 | 6.632 | 7.531 | 6.294 | 2.67 | 6.219 | 6.339 | 6.09 | 6.527 | 6.676 | 6.764 | 5.759 | 6.418 | 2.543 | 3.515 | 7.14 | 7.792 | 6.903 | 5.752 | 7.229 | 6.278 | 7.001 | 7.455 | 6.811 | 0.249 | 7.041 | 1.945 | 6.471 | 6.95 | 6.523 | 7.177
2018 | 5 | 5.522 | 15.471 | 16.036 | 15.698 | 15.115 | 13.887 | 15.288 | 11.536 | 14.603 | 16.034 | 13.148 | 15.849 | 11.31 | 14.736 | 8.251 | 9.936 | 15.112 | 14.818 | 15.399 | 14.812 | 15.053 | 15.736 | 15.351 | 12.048 | 16.16 | 11.377 | 15.732 | 14.528 | 15.538 | 14.208 | 15.043 | 14.744 | 12.428 | 15.266 | 14.786 | 16.122 | 14.888 | 15.318 | 15.414 | 13.358 | 11.253 | 14.069 | 15.205 | 15.133 | 14.993 | 15.381 | 15.543 | 15.866 | 15.816 | 15.136 | 15.893 | 15.535 | 13.824 | 15.12 | 15.378 | 14.749 | 14.725 | 14.903 | 15.078 | 11.728 | 15.709 | 11.737 | 10.942 | 14.836 | 8.817 | 14.339 | 15.535 | 14.541 | 16.373 | 15.787 | 15.624 | 15.564 | 15.065 | 14.837 | 15.505 | 15.601 | 16.226 | 13.272 | 12.694 | 13.78 | 9.504 | 11.353 | 16.367 | 14.771 | 15.002 | 12.351 | 15.971 | 7.722 | 14.433 | 15.876 | 13.364 | 14.656 | 15.367 | 15.214 | 15.287 | 15.19 | 15.659 | 14.785 | 12.953 | 14.866 | 15.311 | 15.754 | 9.767 | 15.152 | 12.471 | 9.628 | 14.423 | 7.654 | 13.651 | 14.495 | 15.165 | 14.815 | 14.45 | 15.248 | 16.088 | 15.578 | 16.157 | 7.828 | 14.697 | 15.627 | 15.342 | 15.698 | 14.891 | 12.401 | 15.042 | 14.922 | 15.553 | 16.131 | 16.291 | 15.743 | 7.465 | 15.921 | 15.646 | 15.73 | 15.447 | 14.88 | 15.983 | 14.991 | 15.06 | 15.719 | 15.728 | 15.42 | 15.5 | 15.123 | 14.039 | 16.086 | 15.053 | 9.45 | 16.09 | 11.634 | 15.607 | 10.428 | 15.179 | 16.074 | 13.766 | 15.505 | 15.209 | 15.406 | 14.412 | 15.631 | 16.42 | 14.415 | 14.765 | 14.082 | 15.064 | 15.759 | 14.962 | 15.057 | 15.101 | 15.18 | 14.915 | 12.987 | 11.173 | 14.925 | 13.642 | 11.182 | 15.061 | 14.45 | 14.922 | 12.574 | 14.214 | 15.21 | 14.638 | 15.222 | 15.701 | 15.256 | 11.675 | 14.582 | 16.073 | 15.124 | 14.198 | 14.605 | 12.356 | 13.822 | 14.326 | 11.091 | 11.218 | 13.331 | 10.316 | 16.303 | 11.126 | 14.649 | 5.904 | 11.675 | 14.71 | 14.728 | 15.251 | 15.369 | 13.062 | 15.03 | 12.345 | 14.988 | 15.032 | 15.014 | 15.447 | 12.817 | 15.165 | 16.014 | 12.49 | 15.195 | 15.694 | 15.143 | 13.957 | 15.16 | 12.954 | 14.865 | 15.126 | 12.822 | 15.559 | 15.594 | 14.097 | 10.026 | 14.977 | 16.003 | 16.005 | 15.738 | 15.33 | 15.272 | 10.318 | 9.981 | 15.348 | 15.666 | 11.38 | 15.688 | 12.564 | 14.824 | 15.418 | 15.979 | 15.992 | 13.193 | 15.518 | 12.321 | 15.203 | 11.36 | 15.879 | 15.217 | 15.655 | 15.679 | 15.095 | 12.298 | 15.145 | 15.253 | 14.65 | 16.068 | 14.475 | 15.034 | 15.699 | 15.513 | 14.618 | 15.574 | 13.661 | 14.376 | 15.856 | 15.627 | 15.34 | 11.636 | 15.575 | 15.365 | 15.51 | 14.567 | 15.371 | 14.385 | 14.529 | 15.367 | 12.024 | 14.714 | 15.914 | 15.787 | 15.741 | 14.381 | 15.588 | 15.728 | 13.717 | 15.465 | 15.014 | 10.535 | 14.818 | 11.965 | 15.448 | 14.106 | 14.961 | 13.831
2018 | 6 | 5.967 | 16.854 | 16.961 | 16.457 | 16.778 | 13.781 | 16.623 | 12.269 | 16.46 | 17.793 | 13.517 | 17.148 | 9.712 | 16.151 | 9.315 | 10.098 | 16.745 | 16.599 | 16.515 | 16.887 | 15.829 | 17.46 | 16.839 | 12.706 | 17.978 | 12.373 | 16.297 | 15.107 | 15.997 | 17.414 | 15.338 | 16.222 | 12.358 | 17.204 | 17.253 | 18.29 | 16.509 | 16.729 | 16.369 | 14.594 | 11.241 | 14.242 | 16.606 | 16.232 | 16.779 | 16.382 | 16.925 | 17.795 | 16.724 | 15.949 | 17.215 | 15.961 | 17.223 | 15.478 | 16.675 | 15.839 | 15.322 | 16.733 | 16.742 | 10.877 | 16.822 | 11.629 | 10.589 | 14.821 | 9.448 | 15.244 | 16.423 | 16.241 | 17.402 | 16.737 | 16.815 | 16.671 | 15.832 | 15.799 | 16.582 | 16.652 | 17.557 | 15.574 | 12.741 | 15.681 | 11.691 | 13.876 | 17.107 | 16.994 | 15.602 | 11.882 | 17.938 | 6.933 | 16.343 | 16.315 | 15.328 | 15.021 | 17.465 | 17.43 | 17.426 | 17.388 | 16.642 | 16.25 | 15.081 | 16.855 | 16.438 | 16.967 | 10.636 | 16.366 | 12.792 | 11.809 | 17.194 | 8.77 | 15.959 | 16.807 | 16.152 | 17.261 | 16.125 | 16.998 | 18.115 | 16.779 | 16.733 | 8.365 | 16.661 | 17.529 | 16.285 | 16.855 | 15.473 | 14.188 | 17.576 | 16.003 | 16.623 | 17.059 | 17.346 | 17.018 | 8.411 | 17.59 | 17.883 | 16.667 | 16.509 | 14.819 | 16.669 | 16.665 | 16.569 | 16.852 | 16.848 | 16.354 | 17.218 | 16.635 | 14.524 | 18.272 | 15.528 | 12.184 | 18.131 | 11.778 | 16.737 | 10.618 | 16.555 | 18.269 | 14.186 | 16.603 | 17.018 | 16.285 | 16.43 | 16.843 | 17.287 | 17.497 | 14.945 | 16.981 | 16.597 | 16.803 | 16.016 | 16.553 | 15.945 | 16.245 | 15.322 | 14.552 | 13.529 | 17.136 | 15.524 | 11.248 | 17.186 | 16.735 | 16.403 | 15.186 | 14.846 | 17.091 | 15.923 | 16.99 | 16.773 | 17.124 | 13.736 | 14.593 | 16.977 | 16.918 | 17.206 | 16.283 | 11.458 | 15.127 | 15.358 | 11.929 | 11.973 | 16.329 | 10.721 | 17.043 | 12.96 | 14.664 | 5.819 | 13.021 | 16.922 | 16.428 | 16.057 | 16.655 | 13.046 | 15.472 | 12.53 | 16.632 | 15.438 | 16.135 | 16.478 | 16.921 | 17.467 | 16.539 | 13.237 | 15.982 | 16.54 | 17.581 | 15.032 | 15.694 | 14.955 | 17.258 | 16.487 | 13.624 | 16.817 | 16.909 | 16.991 | 10.251 | 16.494 | 18.072 | 16.925 | 16.991 | 16.697 | 16.197 | 8.508 | 10.098 | 16.747 | 17.099 | 11.422 | 16.955 | 14.66 | 16.157 | 16.455 | 17.863 | 18.114 | 12.829 | 16.131 | 12.08 | 16.603 | 10.554 | 16.822 | 15.807 | 16.724 | 16.346 | 15.467 | 14.455 | 16.755 | 16.755 | 17.293 | 17.004 | 17.111 | 16.223 | 16.628 | 16.039 | 17.491 | 16.939 | 15.906 | 16.079 | 16.916 | 16.678 | 15.729 | 13.349 | 16.748 | 16.563 | 16.405 | 16.145 | 16.215 | 17.201 | 15.912 | 16.895 | 13.163 | 14.949 | 16.478 | 17.237 | 16.353 | 16.121 | 16.716 | 16.753 | 16.942 | 16.803 | 16.421 | 10.562 | 16.866 | 12.396 | 17.014 | 16.114 | 16.335 | 16.86
2018 | 7 | 14.796 | 21.944 | 20.13 | 19.971 | 20.035 | 19.56 | 20.506 | 19.357 | 20.574 | 20.185 | 19.272 | 21.574 | 16.786 | 20.203 | 18.007 | 18.448 | 21.094 | 20.505 | 21.02 | 20.753 | 20.851 | 19.856 | 20.991 | 20.087 | 20.458 | 20.153 | 19.69 | 20.682 | 19.72 | 21.113 | 20.781 | 21.374 | 18.577 | 20.415 | 20.81 | 21.011 | 20.92 | 21.901 | 20.817 | 20.286 | 18.947 | 19.507 | 20.59 | 20.705 | 20.831 | 21.453 | 21.369 | 20.556 | 20.319 | 20.751 | 19.971 | 20.001 | 19.952 | 20.994 | 20.326 | 20.332 | 20.508 | 20.882 | 21.095 | 18.373 | 21.281 | 19.11 | 18.237 | 20.367 | 18.289 | 20.402 | 20.139 | 20.959 | 20.358 | 20.959 | 20.432 | 21.875 | 20.439 | 20.403 | 21.155 | 21.366 | 20.235 | 20.073 | 19.437 | 20.745 | 20.517 | 19.829 | 20.248 | 19.876 | 20.648 | 17.693 | 20.528 | 15.08 | 20.666 | 20.065 | 19.924 | 20.544 | 19.948 | 21.111 | 20.236 | 20.253 | 20.954 | 21.415 | 20.61 | 20.755 | 19.717 | 22.195 | 19.016 | 20.492 | 19.927 | 21.209 | 21.192 | 18.274 | 20.541 | 20.752 | 20.658 | 21.138 | 20.562 | 21.101 | 20.823 | 21.223 | 19.976 | 17.433 | 20.643 | 19.929 | 21.469 | 21.392 | 20.36 | 20.367 | 20.875 | 20.518 | 21.221 | 20.155 | 20.303 | 21.462 | 16.952 | 19.952 | 20.638 | 21.071 | 21.136 | 20.264 | 19.924 | 20.732 | 21.693 | 20.832 | 20.181 | 21.017 | 21.534 | 20.082 | 20.101 | 20.99 | 20.626 | 20.714 | 20.841 | 19.069 | 19.69 | 18.567 | 20.861 | 21.022 | 19.217 | 20.976 | 19.826 | 21.531 | 20.402 | 21.053 | 20.338 | 20.985 | 20.56 | 21.012 | 21.117 | 20.269 | 20.663 | 21.68 | 20.416 | 20.822 | 20.545 | 19.977 | 20.429 | 21.268 | 20.573 | 18.843 | 21.23 | 21.226 | 21.239 | 20.135 | 20.523 | 19.7 | 20.291 | 20.692 | 21.415 | 19.608 | 20.21 | 20.28 | 20.041 | 20.09 | 20.761 | 21.329 | 18.566 | 20.113 | 20.165 | 20.272 | 20.504 | 20.68 | 19.415 | 20.205 | 20.782 | 20.201 | 14.866 | 20.406 | 20.893 | 20.432 | 20.996 | 21.774 | 18.723 | 20.97 | 18.412 | 20.303 | 20.576 | 20.413 | 21.696 | 20.098 | 20.306 | 20.668 | 20.312 | 20.814 | 20.785 | 20.281 | 19.859 | 20.641 | 20.123 | 21.197 | 21.524 | 19.992 | 22.048 | 22.112 | 20.568 | 18.522 | 19.362 | 20.787 | 19.975 | 22.215 | 21.883 | 20.665 | 15.405 | 17.803 | 21.576 | 20.567 | 18.87 | 22.176 | 20.042 | 20.722 | 21.278 | 20.561 | 20.793 | 18.84 | 19.67 | 18.443 | 21.787 | 16.649 | 20.327 | 20.896 | 21.06 | 20.456 | 20.624 | 20.078 | 20.745 | 19.435 | 20.135 | 21.293 | 21.104 | 20.724 | 21.035 | 19.749 | 20.214 | 20.455 | 20.682 | 21.147 | 20.205 | 19.78 | 19.682 | 20.532 | 21.967 | 21.793 | 21.667 | 20.696 | 20.222 | 21.047 | 21.124 | 20.454 | 20.603 | 20.042 | 20.37 | 20.029 | 20.018 | 21.148 | 20.496 | 21.643 | 20.582 | 20.876 | 20.692 | 17.991 | 20.817 | 19.792 | 21.143 | 19.986 | 20.597 | 19.775
2018 | 8 | 10.588 | 18.629 | 16.892 | 16.513 | 16.85 | 13.683 | 16.926 | 14.158 | 16.14 | 17.948 | 13.959 | 17.426 | 11.474 | 15.104 | 11.717 | 12.353 | 15.637 | 17.033 | 16.627 | 17.514 | 16.01 | 17.891 | 15.793 | 14.044 | 18.195 | 14.602 | 16.203 | 15.894 | 16.05 | 19.637 | 15.519 | 18.094 | 13.165 | 17.489 | 18.277 | 19.378 | 14.93 | 18.782 | 15.964 | 15.664 | 12.766 | 14.678 | 15.66 | 16.605 | 17.533 | 17.663 | 17.427 | 18.574 | 16.554 | 15.786 | 17.94 | 16.135 | 19.387 | 15.877 | 15.986 | 15.206 | 16.918 | 17.406 | 17.535 | 12.169 | 16.025 | 13.023 | 11.843 | 14.893 | 11.732 | 16.83 | 16.365 | 17.608 | 17.508 | 16.958 | 16.76 | 18.326 | 14.92 | 15.23 | 16.597 | 16.926 | 17.972 | 16.599 | 13.801 | 17.796 | 15.266 | 15.335 | 16.985 | 17.215 | 15.808 | 11.85 | 18.386 | 9.813 | 18.927 | 16.389 | 16.99 | 15.672 | 18.126 | 18.233 | 17.956 | 18.113 | 16.646 | 18.205 | 16.254 | 17.626 | 16.548 | 18.901 | 12.995 | 16.828 | 13.847 | 15.023 | 19.278 | 11.642 | 17.365 | 18.089 | 15.731 | 18.914 | 16.474 | 17.519 | 19.02 | 15.929 | 16.616 | 11.331 | 17.079 | 17.658 | 17.938 | 17.152 | 15.141 | 15.36 | 18.358 | 16.401 | 16.621 | 17.093 | 17.438 | 17.529 | 11.064 | 17.736 | 18.815 | 16.418 | 16.303 | 14.992 | 16.571 | 17.117 | 18.661 | 17.127 | 16.56 | 15.865 | 17.951 | 16.703 | 15.263 | 19.367 | 15.266 | 15.24 | 19.105 | 13.496 | 16.881 | 12.419 | 17.103 | 19.42 | 13.741 | 17.237 | 16.988 | 17.785 | 16.568 | 17.467 | 17.251 | 19.049 | 15.094 | 19.303 | 17.542 | 16.24 | 15.237 | 18.606 | 16.282 | 15.699 | 15.37 | 15.564 | 15.222 | 18.046 | 18.037 | 13.165 | 18.337 | 18.072 | 17.79 | 17.921 | 15.722 | 17.773 | 17.076 | 17.517 | 16.63 | 17.139 | 15.072 | 14.646 | 16.767 | 17.117 | 18.676 | 18.463 | 13.063 | 17.255 | 14.252 | 14.513 | 14.343 | 18.149 | 13.084 | 16.954 | 14.989 | 14.927 | 10.231 | 15.097 | 18.512 | 15.891 | 16.477 | 18.307 | 12.394 | 16.443 | 12.267 | 16.926 | 15.593 | 16.458 | 18.202 | 18.966 | 18.524 | 16.693 | 15.337 | 15.701 | 16.578 | 18.783 | 17.137 | 15.419 | 16.44 | 18.112 | 18.041 | 14.423 | 18.794 | 18.902 | 18.352 | 11.862 | 16.916 | 19.096 | 16.812 | 18.947 | 18.675 | 15.621 | 10.331 | 12.094 | 17.897 | 16.693 | 12.824 | 18.927 | 15.58 | 15.392 | 16.651 | 18.508 | 19.039 | 12.971 | 16.117 | 12.944 | 18.661 | 10.876 | 16.377 | 16.557 | 16.948 | 16.411 | 16.918 | 15.226 | 17.228 | 17.266 | 18.605 | 17.047 | 18.782 | 15.022 | 16.945 | 16.094 | 19.208 | 16.698 | 17.919 | 18.206 | 16.549 | 16.524 | 15.98 | 15.304 | 18.522 | 18.498 | 17.867 | 17.662 | 16.442 | 18.228 | 17.93 | 16.786 | 14.694 | 14.431 | 16.725 | 17.939 | 16.361 | 18.325 | 16.798 | 17.521 | 18.547 | 17.114 | 16.946 | 12.063 | 17.61 | 14.092 | 17.362 | 18.742 | 16.828 | 18.863
2018 | 9 | 6.577 | 13.84 | 13.409 | 12.791 | 12.547 | 9.671 | 12.623 | 8.66 | 12.738 | 14.25 | 9.513 | 13.096 | 8.268 | 11.559 | 7.453 | 7.487 | 11.9 | 12.41 | 12.582 | 13.102 | 11.709 | 14.327 | 12.15 | 9.068 | 14.359 | 8.905 | 12.667 | 11.123 | 12.194 | 14.765 | 11.267 | 13.27 | 9.183 | 13.203 | 13.819 | 15.394 | 11.203 | 13.853 | 12.022 | 11.116 | 8.805 | 10.659 | 12.056 | 12.176 | 12.88 | 12.901 | 12.957 | 14.417 | 12.727 | 11.674 | 14.627 | 12.244 | 15.755 | 11.479 | 12.453 | 11.175 | 12.144 | 12.918 | 12.966 | 8.54 | 12.239 | 8.447 | 7.817 | 10.54 | 6.809 | 12.305 | 12.4 | 12.926 | 14.257 | 13.11 | 12.99 | 13.431 | 10.882 | 11.167 | 12.604 | 12.392 | 14.441 | 13.175 | 9.558 | 13.05 | 9.945 | 11.22 | 13.63 | 13.007 | 11.603 | 8.172 | 14.675 | 6.414 | 14.263 | 12.58 | 13.251 | 11.337 | 14.71 | 13.431 | 13.674 | 13.816 | 12.78 | 13.348 | 11.767 | 12.927 | 12.686 | 13.995 | 8.102 | 12.659 | 9.527 | 9.295 | 14.306 | 6.437 | 13.467 | 13.512 | 11.798 | 14.226 | 12.9 | 13.045 | 14.983 | 12.245 | 13 | 6.659 | 12.725 | 13.698 | 12.965 | 12.706 | 10.876 | 10.7 | 14.051 | 12.612 | 12.654 | 13.665 | 14.254 | 13.107 | 6.455 | 14.036 | 15.014 | 12.456 | 12.444 | 10.663 | 13.042 | 12.668 | 13.737 | 13.388 | 13.024 | 11.791 | 13.594 | 12.602 | 10.628 | 15.395 | 11.231 | 9.939 | 15.018 | 8.633 | 13.96 | 7.734 | 12.889 | 15.481 | 9.602 | 13.497 | 12.887 | 12.793 | 13.166 | 13.308 | 13.964 | 14.197 | 11.103 | 14.428 | 13.397 | 12.962 | 11.31 | 13.682 | 11.958 | 11.802 | 11.292 | 11.058 | 10.43 | 13.533 | 12.934 | 8.139 | 13.31 | 13.395 | 13.121 | 13.258 | 11.524 | 14.771 | 13.155 | 13.141 | 12.659 | 13.093 | 10.409 | 10.718 | 13.626 | 12.869 | 13.784 | 13.549 | 9.611 | 12.512 | 10.502 | 8.578 | 8.557 | 13.413 | 7.446 | 13.518 | 9.722 | 10.79 | 6.49 | 9.777 | 13.802 | 12.568 | 11.945 | 13.559 | 8.397 | 12.014 | 8.409 | 13.368 | 11.499 | 12.221 | 13.285 | 14.871 | 14.16 | 12.809 | 9.772 | 11.501 | 12.654 | 14.574 | 12.43 | 11.462 | 11.97 | 13.651 | 13.335 | 9.729 | 13.883 | 13.959 | 13.838 | 7.553 | 14.168 | 14.975 | 13.493 | 14.013 | 13.741 | 11.569 | 7.664 | 7.925 | 13.067 | 13.745 | 8.883 | 13.993 | 11.163 | 11.623 | 12.14 | 14.486 | 14.853 | 9.131 | 12.256 | 9.383 | 13.747 | 7.559 | 13.258 | 11.99 | 13.034 | 12.455 | 12.2 | 10.7 | 12.832 | 14.229 | 14.277 | 13.078 | 13.888 | 11.194 | 12.747 | 12.113 | 15.459 | 12.985 | 13.183 | 13.372 | 13.286 | 13.086 | 11.971 | 10.261 | 13.646 | 13.608 | 12.868 | 13.649 | 12.28 | 13.667 | 13.037 | 13.065 | 9.574 | 10.23 | 12.934 | 14.699 | 12.566 | 13.47 | 12.698 | 12.889 | 13.963 | 12.705 | 12.401 | 8.054 | 12.922 | 8.953 | 12.937 | 14.427 | 12.44 | 14.949
2018 | 10 | 0.101 | 8.38 | 8.914 | 8.272 | 7.915 | 4.218 | 7.807 | 1.787 | 7.674 | 10.061 | 3.524 | 7.808 | 3.184 | 6.447 | 1.231 | 1.285 | 6.312 | 7.686 | 7.604 | 7.79 | 6.567 | 10.326 | 7.151 | 2.912 | 10.071 | 1.791 | 8.016 | 5.444 | 7.567 | 9.413 | 6.125 | 7.652 | 3.404 | 8.513 | 8.88 | 10.828 | 5.481 | 8.331 | 6.908 | 5.281 | 2.915 | 5.071 | 7.247 | 7.36 | 7.424 | 7.34 | 7.827 | 9.884 | 8.098 | 6.575 | 10.102 | 7.751 | 11.211 | 6.132 | 8.01 | 6.224 | 6.863 | 7.576 | 7.532 | 2.929 | 6.771 | 2.361 | 1.785 | 5.541 | -0.474 | 7.089 | 7.594 | 7.354 | 9.714 | 8.533 | 8.403 | 7.878 | 5.63 | 6.161 | 7.584 | 7.131 | 10.051 | 7.934 | 3.336 | 7.364 | 2.876 | 4.901 | 9.063 | 8.38 | 6.429 | 2.589 | 10.462 | 0.812 | 8.647 | 8.046 | 8.793 | 6.162 | 10.682 | 7.894 | 9.209 | 9.37 | 7.93 | 7.778 | 5.641 | 7.544 | 8.123 | 8.466 | 0.802 | 7.942 | 3.258 | 2.224 | 8.616 | -1.41 | 8.745 | 8.348 | 6.715 | 9.019 | 7.555 | 7.662 | 10.402 | 6.72 | 8.332 | -0.628 | 7.472 | 9.38 | 7.495 | 7.441 | 5.841 | 4.238 | 9.16 | 7.464 | 7.615 | 9.189 | 9.591 | 7.871 | -0.318 | 9.839 | 10.616 | 7.465 | 7.333 | 5.621 | 8.561 | 7.439 | 8.215 | 8.818 | 8.434 | 6.538 | 8.407 | 7.858 | 4.897 | 10.833 | 6.331 | 3.16 | 10.436 | 2.557 | 9.609 | 1.792 | 8.041 | 10.946 | 4.56 | 8.784 | 8.402 | 7.333 | 8.709 | 8.33 | 9.391 | 8.7 | 5.691 | 8.748 | 8.416 | 8.527 | 6.033 | 8.156 | 7.236 | 6.677 | 6.175 | 5.228 | 3.824 | 8.09 | 7.56 | 2.127 | 7.767 | 7.558 | 7.582 | 7.44 | 6.221 | 10.403 | 8.535 | 8.117 | 7.515 | 8.811 | 4.019 | 5.221 | 9.261 | 8.224 | 8.123 | 8.02 | 3.947 | 7.27 | 4.988 | 1.131 | 1.211 | 7.561 | -0.339 | 9.034 | 3.188 | 5.58 | 0.404 | 3.447 | 8.561 | 7.381 | 6.7 | 7.99 | 3.384 | 6.826 | 2.963 | 8.871 | 6.309 | 7.204 | 7.771 | 10.117 | 9.617 | 8.313 | 3.564 | 6.392 | 8.075 | 9.876 | 7.304 | 6.476 | 6.426 | 8.129 | 7.731 | 2.894 | 8.342 | 8.446 | 8.941 | 1.546 | 9.814 | 10.41 | 9.072 | 8.497 | 8.226 | 6.57 | 2.537 | 2.159 | 7.721 | 8.934 | 3.246 | 8.475 | 4.938 | 6.185 | 6.909 | 9.965 | 10.177 | 3.479 | 7.628 | 3.597 | 8.218 | 2.2 | 8.622 | 6.769 | 8.366 | 7.944 | 6.98 | 4.274 | 7.807 | 9.888 | 9.583 | 8.175 | 8.315 | 5.606 | 7.99 | 7.458 | 10.613 | 8.335 | 7.399 | 7.801 | 8.871 | 8.36 | 7.474 | 3.744 | 8.108 | 8.07 | 7.395 | 8.822 | 7.256 | 7.858 | 7.552 | 8.476 | 3.185 | 5.264 | 8.345 | 10.14 | 8.011 | 7.923 | 7.718 | 7.505 | 8.318 | 7.857 | 7.572 | 2.176 | 7.541 | 2.534 | 7.68 | 9.032 | 7.597 | 10.165
2018 | 11 | 0.097 | 4.306 | 4.667 | 4.084 | 3.972 | 0.184 | 3.849 | -2.382 | 3.803 | 5.116 | -0.843 | 3.333 | -0.322 | 2.891 | -2.168 | -1.995 | 2.775 | 3.257 | 3.277 | 3.405 | 2.381 | 5.157 | 3.273 | -0.582 | 5.062 | -1.926 | 3.841 | 1.471 | 3.485 | 5.373 | 1.987 | 3.887 | -0.727 | 4.601 | 5.189 | 5.687 | 2.124 | 4.293 | 2.586 | 1.423 | -2.345 | 0.986 | 3.37 | 3.069 | 3.711 | 3.218 | 3.42 | 5.085 | 3.706 | 2.366 | 5.435 | 3.221 | 6.859 | 2.189 | 3.804 | 2.265 | 2.901 | 3.193 | 3.337 | -0.684 | 2.92 | -1.682 | -2.648 | 1.493 | -3.165 | 3.1 | 3.568 | 3.431 | 5.171 | 3.747 | 4.055 | 3.826 | 1.715 | 2.082 | 3.079 | 2.806 | 5.329 | 4.251 | -1.235 | 3.918 | 0.808 | 1.778 | 4.577 | 4.275 | 2.176 | -1.526 | 5.406 | -1.162 | 5.061 | 3.478 | 4.309 | 2.256 | 5.708 | 3.848 | 4.707 | 4.762 | 3.523 | 4.012 | 2.173 | 3.443 | 3.971 | 4.38 | -3.391 | 3.707 | -2.189 | -0.348 | 5.088 | -1.81 | 4.43 | 4.851 | 2.425 | 5.293 | 3.768 | 3.336 | 5.373 | 2.912 | 4.107 | -1.428 | 3.237 | 4.803 | 3.467 | 3.01 | 1.853 | 0.047 | 4.988 | 3.282 | 3.08 | 4.878 | 5.115 | 3.356 | -2.385 | 4.991 | 5.692 | 3.038 | 2.876 | 1.661 | 4.299 | 3.653 | 4.267 | 4.185 | 4.152 | 2.325 | 3.75 | 3.992 | 0.793 | 5.691 | 2.075 | 0.063 | 5.386 | -2.513 | 5.277 | -2.123 | 3.39 | 5.846 | 0.502 | 4.1 | 4.265 | 3.277 | 4.427 | 3.63 | 4.859 | 4.753 | 1.615 | 5.233 | 3.79 | 4.289 | 2.266 | 4.267 | 2.925 | 2.357 | 1.993 | 1.701 | 0.941 | 3.692 | 3.636 | -1.895 | 3.999 | 3.732 | 3.563 | 4.401 | 2.317 | 6.063 | 3.96 | 4.452 | 2.999 | 4.468 | 0.707 | 1.26 | 4.855 | 4.307 | 4.181 | 4.177 | 0.297 | 3.465 | 1.382 | -2.043 | -1.239 | 4.107 | -1.901 | 4.63 | -0.253 | 1.676 | 0.211 | 0.685 | 4.924 | 3.563 | 2.464 | 4.025 | -0.373 | 2.676 | -1.566 | 4.51 | 2.042 | 3.262 | 3.732 | 6.163 | 4.976 | 3.604 | 0.107 | 2.328 | 3.189 | 5.541 | 3.437 | 2.2 | 2.813 | 3.699 | 3.803 | -1.935 | 4.259 | 4.387 | 5.359 | -2.826 | 5.649 | 5.399 | 4.729 | 4.417 | 4.266 | 2.488 | -0.241 | -2.022 | 3.344 | 4.797 | -1.239 | 4.393 | 1.3 | 2.52 | 2.593 | 5.053 | 5.443 | -0.997 | 3.469 | -0.708 | 4.174 | -1.349 | 4.433 | 2.542 | 3.572 | 3.302 | 2.871 | 0.511 | 3.926 | 5.675 | 5.145 | 3.649 | 4.641 | 1.924 | 3.301 | 3.378 | 6.325 | 4.045 | 3.913 | 4.149 | 4.56 | 4.267 | 3.184 | 0.839 | 4.067 | 4.013 | 3.31 | 4.195 | 3.464 | 3.804 | 3.55 | 4.2 | -0.11 | 0.953 | 3.791 | 5.502 | 3.576 | 4.225 | 3.785 | 3.2 | 4.522 | 3.843 | 3.282 | -2.809 | 3.42 | -1.423 | 3.328 | 5.264 | 3.132 | 6.075
2018 | 12 | -5.144 | 0.561 | 2.002 | 1.404 | 1.767 | -5.991 | 1.413 | -8.639 | 0.294 | 3.373 | -6.159 | -0.277 | -4.46 | -1.448 | -8.578 | -7.426 | -2.109 | 0.552 | -0.033 | 0.543 | -1.663 | 3.228 | -0.333 | -5.206 | 3.418 | -9.626 | 1.249 | -3.921 | 0.756 | 2.473 | -2.727 | 0.172 | -5.999 | 2.493 | 3.112 | 3.975 | -3.46 | 0.649 | -1.069 | -3.791 | -6.909 | -5.081 | -0.124 | 0.175 | 1.308 | -0.367 | -0.144 | 3.413 | 0.997 | -1.782 | 3.121 | 0.483 | 4.698 | -2.758 | 0.645 | -2.228 | -0.86 | 0.103 | -0.061 | -5.315 | -1.71 | -6.414 | -7.287 | -3.487 | -9.247 | -0.906 | 1.109 | -0.024 | 2.653 | 0.952 | 1.207 | 0.165 | -3.628 | -2.293 | -0.167 | -0.9 | 3.075 | 0.029 | -5.877 | 0.29 | -5.87 | -1.619 | 2.049 | 2.56 | -2.037 | -6.132 | 3.711 | -6.348 | 2.067 | 0.836 | 1.537 | -2.242 | 3.814 | 1.163 | 3.018 | 2.949 | 0.34 | 0.306 | -1.896 | 0.691 | 1.836 | 0.667 | -10.569 | 0.885 | -6.667 | -7.596 | 2.216 | -10.382 | 1.335 | 2.713 | -1.357 | 2.751 | -0.626 | 0.058 | 3.728 | -1.678 | 1.56 | -8.897 | 0.435 | 3.181 | -0.162 | -0.661 | -2.418 | -3.795 | 3.265 | -0.739 | -0.185 | 2.227 | 2.588 | -0.26 | -8.091 | 3.002 | 3.955 | -0.233 | -0.519 | -3.559 | 1.724 | 1.165 | 0.625 | 1.255 | 1.463 | -1.583 | 0.733 | 1.721 | -5.322 | 3.984 | -2.276 | -7.017 | 3.716 | -7.8 | 2.383 | -7.767 | 0.557 | 4.063 | -5.704 | 1.257 | 2.228 | -0.389 | 1.227 | 0.747 | 2.338 | 2.025 | -4.533 | 2.404 | 0.682 | 1.088 | -2.593 | 0.6 | 0.088 | -1.469 | -2.365 | -2.598 | -2.997 | 0.533 | 0.063 | -7.424 | 1.418 | 0.47 | 0.018 | 1.004 | -2.164 | 3.658 | 1.303 | 2.292 | -0.433 | 2.711 | -3.126 | -4.957 | 1.919 | 2.166 | 1.479 | 0.466 | -4.387 | -0.251 | -4.733 | -9.792 | -8.902 | 1.015 | -10.281 | 2.065 | -6.341 | -3.987 | -4.853 | -3.718 | 2.588 | -0.181 | -1.278 | 0.306 | -5.863 | -1.505 | -7.422 | 1.563 | -2.337 | 0.531 | 0.096 | 4.243 | 3.17 | 0.806 | -4.818 | -1.667 | 0.54 | 3.538 | -0.486 | -2.119 | -1.444 | 0.667 | 0.143 | -5.727 | 0.607 | 0.691 | 3.255 | -9.03 | 2.84 | 3.704 | 1.989 | 0.699 | 0.557 | -1.773 | -4.78 | -7.574 | -0.143 | 1.278 | -5.816 | 0.691 | -2.6 | -2.5 | -1.153 | 3.449 | 3.636 | -6.828 | 1.018 | -5.471 | 0.561 | -5.756 | 1.108 | -1.202 | 0.798 | 0.555 | -1.036 | -3.119 | 1.617 | 3.073 | 3.31 | 0.631 | 2.201 | -3.913 | 0.458 | 0.851 | 4.215 | 1.246 | 0.528 | 0.524 | 1.477 | 2.047 | 0.433 | -3.404 | 0.371 | 0.387 | -0.351 | 1.212 | 0.763 | 0.856 | -0.027 | 1.281 | -4.685 | -4.786 | 1.018 | 3.085 | 0.927 | 0.616 | 1.291 | -0.481 | 1.721 | 1.294 | 0.468 | -7.508 | 0.572 | -6.278 | 0.022 | 2.09 | 0.297 | 3.948
2019 | 1 | -10.558 | -2.571 | -0.846 | -1.435 | -0.822 | -6.986 | -1.488 | -15.484 | -2.194 | 1.166 | -7.431 | -3.362 | -6.858 | -4.327 | -15.051 | -13.698 | -5.463 | -2.251 | -2.662 | -1.923 | -4.826 | 1.208 | -2.981 | -11.23 | 1.076 | -15.707 | -1.381 | -5.947 | -1.862 | 0.177 | -5.001 | -2.54 | -7.33 | 0.022 | 0.644 | 1.677 | -7.125 | -2.206 | -3.746 | -5.938 | -11.688 | -6.28 | -2.796 | -2.439 | -1.546 | -3.789 | -3.313 | 0.867 | -1.921 | -4.957 | 0.993 | -2.258 | 2.446 | -5.207 | -1.983 | -5.451 | -4.294 | -2.634 | -3.213 | -7.539 | -4.442 | -11.637 | -12.988 | -5.647 | -14.883 | -4.111 | -1.568 | -3.049 | 0.187 | -1.524 | -1.575 | -3.095 | -6.722 | -5.376 | -3.002 | -4.082 | 0.948 | -2.43 | -8.642 | -2.392 | -13.413 | -5.002 | -0.525 | 0.198 | -5.101 | -7.855 | 1.497 | -11.385 | 0.006 | -2.07 | -0.919 | -5.082 | 1.878 | -1.401 | 0.438 | 0.382 | -2.117 | -2.394 | -4.494 | -1.843 | -0.748 | -2.247 | -17.153 | -1.8 | -11.024 | -13.923 | -0.181 | -16.177 | -1.002 | 0.16 | -4.134 | 0.352 | -3.092 | -2.991 | 1.323 | -4.44 | -1.108 | -14.543 | -1.996 | 0.73 | -3.541 | -3.812 | -5.428 | -7.664 | 0.915 | -3.35 | -3.019 | -0.556 | 0.273 | -3.416 | -14.01 | 0.793 | 1.671 | -2.925 | -3.335 | -5.433 | -0.979 | -1.791 | -2.182 | -1.269 | -1.38 | -4.439 | -1.715 | -0.896 | -6.663 | 1.681 | -4.851 | -13.391 | 1.306 | -14.57 | 0.182 | -13.996 | -1.849 | 1.795 | -7.414 | -1.087 | -0.165 | -3.905 | -1.147 | -1.527 | -0.181 | -0.422 | -5.815 | 0.065 | -1.534 | -1.474 | -5.612 | -2.135 | -2.532 | -4.238 | -5.033 | -5.178 | -9.116 | -2.144 | -3.198 | -13.739 | -1.162 | -2.291 | -2.962 | -1.591 | -4.845 | 1.601 | -1.024 | -0.395 | -3.176 | 0.309 | -7.959 | -6.206 | -0.514 | -0.327 | -0.835 | -2.547 | -6.868 | -3.354 | -7.606 | -15.999 | -15.151 | -1.65 | -15.776 | -0.617 | -12.821 | -5.637 | -10.734 | -10.687 | 0.079 | -2.648 | -4.62 | -2.529 | -7.033 | -4.783 | -8.516 | -1.024 | -5.006 | -2.297 | -3.15 | 1.633 | 0.584 | -1.868 | -12.033 | -4.624 | -2.039 | 1.085 | -3.469 | -4.874 | -3.997 | -2.028 | -2.695 | -9.511 | -2.346 | -2.118 | 0.838 | -14.904 | 0.922 | 1.307 | -0.591 | -2.121 | -2.178 | -4.867 | -6.723 | -13.634 | -3.374 | -0.84 | -8.443 | -2.155 | -5.234 | -5.508 | -4.343 | 0.989 | 1.254 | -8.003 | -1.627 | -7.449 | -2.373 | -7.747 | -1.099 | -4.803 | -1.75 | -2.069 | -4.586 | -6.069 | -1.176 | 0.945 | 0.656 | -1.834 | -0.295 | -6.956 | -1.979 | -1.81 | 1.9 | -1.588 | -2.209 | -2.173 | -1.095 | -0.548 | -2.254 | -10.242 | -2.814 | -2.691 | -3.843 | -0.999 | -2.161 | -1.578 | -3.209 | -1.445 | -11.46 | -6.762 | -1.83 | 1.117 | -1.932 | -2.133 | -1.547 | -3.725 | -0.635 | -1.601 | -2.294 | -13.316 | -1.908 | -13.335 | -2.914 | 0.07 | -2.219 | 1.452
2019 | 2 | -9.594 | 1.313 | 3.156 | 2.619 | 2.501 | -2.786 | 2.286 | -8.503 | 1.742 | 3.576 | -3.92 | 1.277 | -3.466 | 0.501 | -9.491 | -8.122 | -0.199 | 1.816 | 1.594 | 2.363 | 0.043 | 3.385 | 1.494 | -5.12 | 3.753 | -9.236 | 2.301 | -1.418 | 1.874 | 3.132 | -0.538 | 1.465 | -3.956 | 3.094 | 3.503 | 4.2 | -1.03 | 1.662 | 0.649 | -2.288 | -6.072 | -1.777 | 1.529 | 1.688 | 2.311 | 0.847 | 1.276 | 3.729 | 2.528 | 0.092 | 3.129 | 1.865 | 3.939 | -0.777 | 2.133 | -0.411 | 0.391 | 1.879 | 1.183 | -4.194 | 0.371 | -5.971 | -7.079 | -1.049 | -10.743 | 0.357 | 2.193 | 1.321 | 3.295 | 2.404 | 2.681 | 1.032 | -1.152 | -0.44 | 1.551 | 0.738 | 3.156 | 1.29 | -4.133 | 1.478 | -8.419 | -1.858 | 2.963 | 3.158 | -0.21 | -4.066 | 3.951 | -6.527 | 2.478 | 2.23 | 2.744 | -0.509 | 3.724 | 2.727 | 3.33 | 3.313 | 1.845 | 1.503 | -0.779 | 2.361 | 2.698 | 1.635 | -10.854 | 2.206 | -5.167 | -9.061 | 3.177 | -12.643 | 2.554 | 3.242 | 0.33 | 3.137 | 1.029 | 1.46 | 3.988 | 0.409 | 2.627 | -11.346 | 2.167 | 3.528 | 0.858 | 1.053 | -0.462 | -3.214 | 3.801 | 0.773 | 1.558 | 3.255 | 3.176 | 1.334 | -10.456 | 3.364 | 4.003 | 1.48 | 1.238 | -1.125 | 2.76 | 2.026 | 1.615 | 2.57 | 2.875 | 0.324 | 2.533 | 2.535 | -2.893 | 4.207 | -0.229 | -8.15 | 4.045 | -7 | 3.134 | -7.795 | 2.296 | 4.19 | -2.21 | 2.574 | 2.838 | 0.69 | 2.473 | 2.569 | 3.131 | 3.163 | -1.673 | 3.092 | 2.11 | 2.421 | -0.568 | 1.617 | 1.465 | 0.382 | 0.052 | -1.401 | -4.234 | 2.184 | 0.908 | -7.465 | 2.803 | 1.732 | 1.357 | 1.758 | -0.329 | 3.534 | 2.716 | 2.963 | 1.409 | 3.175 | -3.503 | -2.147 | 3.011 | 2.803 | 2.753 | 1.364 | -3.339 | 0.544 | -1.969 | -10.1 | -9.654 | 1.998 | -11.189 | 3.039 | -7.303 | -1.519 | -9.064 | -5.464 | 3.049 | 1.43 | 0.178 | 1.495 | -3.026 | -0.058 | -4.694 | 2.791 | -0.322 | 1.632 | 1.079 | 3.894 | 3.518 | 2.277 | -6.135 | 0.129 | 2.144 | 3.562 | 0.511 | -0.103 | -0.1 | 2.402 | 1.445 | -4.103 | 1.612 | 1.714 | 3.506 | -8.342 | 3.303 | 4.035 | 3.032 | 1.72 | 1.653 | -0.044 | -2.876 | -7.54 | 1.25 | 2.32 | -4.707 | 1.707 | -2.044 | -0.483 | 0.511 | 3.736 | 3.843 | -3.804 | 2.096 | -3.593 | 1.577 | -4.032 | 2.246 | 0.149 | 2.454 | 2.05 | 0.278 | -2.941 | 2.383 | 3.361 | 3.498 | 2.232 | 3.055 | -1.221 | 2.254 | 1.963 | 3.767 | 2.748 | 1.649 | 1.485 | 2.788 | 2.744 | 1.591 | -4.804 | 1.171 | 1.392 | 0.707 | 2.48 | 1.768 | 2.596 | 1.08 | 2.724 | -5.176 | -1.629 | 2.503 | 3.135 | 2.337 | 1.46 | 2.267 | 0.935 | 2.929 | 2.118 | 1.798 | -7.048 | 2.28 | -6.251 | 1.541 | 2.401 | 2.025 | 3.536
2019 | 3 | -7.489 | 2.226 | 3.898 | 3.373 | 3.484 | -1.696 | 3.169 | -4.374 | 2.819 | 4.883 | -2.257 | 2.118 | -3.985 | 1.605 | -6.844 | -5.835 | 1.391 | 2.696 | 2.317 | 3.076 | 0.625 | 4.704 | 2.413 | -3.297 | 5.004 | -4.564 | 3.106 | -0.449 | 2.526 | 4.427 | 0.085 | 2.156 | -3.076 | 4.287 | 4.825 | 5.504 | 0.769 | 2.375 | 1.563 | -1.052 | -4.635 | -1.293 | 2.398 | 2.412 | 3.478 | 1.7 | 2.142 | 4.906 | 3.327 | 0.674 | 4.56 | 2.543 | 5.289 | -0.064 | 2.863 | 0.556 | 1.079 | 2.678 | 2.204 | -4.008 | 1.786 | -4.222 | -5.466 | -0.417 | -7.081 | 1.002 | 2.919 | 2.148 | 4.311 | 3.297 | 3.49 | 1.866 | 0.219 | 0.296 | 2.359 | 1.548 | 4.617 | 2.262 | -2.859 | 2.108 | -4.17 | -0.709 | 3.876 | 4.275 | 0.392 | -3.663 | 5.179 | -6.406 | 2.999 | 2.984 | 3.306 | 0.018 | 5.013 | 3.805 | 4.432 | 4.411 | 2.674 | 2.193 | -0.09 | 3.319 | 3.497 | 2.433 | -6.474 | 2.899 | -3.436 | -4.29 | 4.427 | -8.668 | 3.19 | 4.432 | 1.224 | 4.443 | 2.149 | 2.434 | 5.262 | 1.849 | 3.43 | -7.806 | 2.885 | 4.709 | 1.653 | 1.912 | 0.083 | -1.517 | 5.128 | 1.72 | 2.402 | 4.043 | 4.251 | 2.183 | -7.168 | 4.691 | 5.262 | 2.262 | 2.082 | -0.475 | 3.55 | 3.194 | 2.316 | 3.547 | 3.533 | 0.991 | 3.366 | 3.453 | -1.304 | 5.508 | 0.276 | -3.881 | 5.304 | -4.401 | 4.012 | -5.402 | 2.876 | 5.504 | -1.341 | 3.386 | 3.928 | 1.524 | 3.225 | 3.334 | 4.107 | 4.353 | -0.668 | 4.284 | 2.917 | 3.256 | 0.777 | 2.332 | 2.149 | 1.031 | 0.608 | -0.812 | -2.049 | 3.081 | 1.445 | -4.824 | 3.973 | 2.679 | 2.157 | 2.325 | 0.047 | 4.562 | 3.244 | 4.107 | 2.234 | 4.291 | -1.772 | -1.123 | 3.836 | 3.9 | 3.853 | 1.985 | -3.305 | 1.197 | -0.583 | -4.935 | -4.811 | 2.809 | -6.565 | 3.888 | -3.333 | -0.814 | -7.935 | -2.582 | 4.3 | 2.678 | 0.908 | 2.284 | -2.623 | 0.599 | -3.51 | 3.569 | 0.267 | 2.43 | 1.853 | 4.949 | 4.602 | 3.102 | -2.914 | 0.656 | 2.886 | 4.738 | 1.137 | 0.453 | 0.584 | 3.308 | 2.214 | -2.36 | 2.361 | 2.472 | 4.78 | -5.554 | 4.123 | 5.285 | 3.785 | 2.505 | 2.38 | 0.924 | -4.56 | -5.447 | 2.149 | 3.496 | -3.994 | 2.479 | -0.688 | 1.039 | 1.228 | 4.966 | 5.124 | -2.888 | 2.783 | -2.972 | 2.273 | -4.304 | 3.31 | 0.883 | 3.211 | 2.751 | 1.065 | -1.172 | 3.53 | 4.189 | 4.593 | 3.09 | 4.325 | 0.408 | 2.786 | 2.647 | 5.116 | 3.435 | 2.376 | 2.182 | 3.546 | 3.683 | 2.277 | -2.358 | 1.994 | 2.123 | 1.554 | 3.224 | 2.629 | 3.531 | 1.702 | 3.41 | -2.923 | -0.815 | 3.354 | 4.534 | 3.075 | 2.156 | 3.148 | 1.791 | 3.93 | 3.149 | 2.664 | -5.311 | 3.231 | -3.777 | 2.399 | 3 | 2.661 | 4.669
2019 | 4 | -0.557 | 6.857 | 8.271 | 7.765 | 7.393 | 4.445 | 7.504 | 3.622 | 7.044 | 8.361 | 3.884 | 7.043 | 3.069 | 6.817 | 0.906 | 2.249 | 6.976 | 6.254 | 7.143 | 5.767 | 6.268 | 8.162 | 7.248 | 4.244 | 8.464 | 3.303 | 7.959 | 5.068 | 7.527 | 6.304 | 5.889 | 6.167 | 3.292 | 7.736 | 7.613 | 8.603 | 6.508 | 6.702 | 7.147 | 4.53 | 3.013 | 4.614 | 7.032 | 6.552 | 6.821 | 6.599 | 6.835 | 8.131 | 7.404 | 6.424 | 8.303 | 7.234 | 7.599 | 5.826 | 7.247 | 6.551 | 5.916 | 6.682 | 6.484 | 3.835 | 7.591 | 3.601 | 2.604 | 5.557 | 1.786 | 5.559 | 7.558 | 5.965 | 8.913 | 7.703 | 7.582 | 6.763 | 6.364 | 6.367 | 7.169 | 6.784 | 8.533 | 6.738 | 4.04 | 5.457 | 2.105 | 3.965 | 8.631 | 7.292 | 6.158 | 2.303 | 8.47 | 0.054 | 6.698 | 7.514 | 6.605 | 5.683 | 8.104 | 6.373 | 7.556 | 7.492 | 7.568 | 6.205 | 4.793 | 6.118 | 7.484 | 7.046 | 2.138 | 7.078 | 3.547 | 2.527 | 6.669 | 0.666 | 6.705 | 7.488 | 6.881 | 7.515 | 7.294 | 6.701 | 8.405 | 7.516 | 8.123 | 0.869 | 5.88 | 8.083 | 6.516 | 6.913 | 6.298 | 4.321 | 7.451 | 7.305 | 7.264 | 8.509 | 8.74 | 6.961 | 1.205 | 8.179 | 8.302 | 7.294 | 7.216 | 5.488 | 8.187 | 6.995 | 6.493 | 7.954 | 7.637 | 6.911 | 6.787 | 7.499 | 4.615 | 8.584 | 6.282 | 2.738 | 8.424 | 3.17 | 8.242 | 2.509 | 6.589 | 8.651 | 4.427 | 7.613 | 7.643 | 6.483 | 7.151 | 7.049 | 8.802 | 6.165 | 4.971 | 6.618 | 7.15 | 7.762 | 6.756 | 6.489 | 6.518 | 6.784 | 6.342 | 4.707 | 3.738 | 6.562 | 5.359 | 2.99 | 6.594 | 6.169 | 6.252 | 4.931 | 5.174 | 8.495 | 6.999 | 7.712 | 7.445 | 7.786 | 3.918 | 4.694 | 8.334 | 7.569 | 5.727 | 5.979 | 4.034 | 5.527 | 5.312 | 2.933 | 3.066 | 5.677 | 2.231 | 8.551 | 3.666 | 5.205 | -1.015 | 3.567 | 7.537 | 6.982 | 6.398 | 6.662 | 3.653 | 5.813 | 1.922 | 7.544 | 6.045 | 6.608 | 6.671 | 6.529 | 7.514 | 7.836 | 3.909 | 6.583 | 7.154 | 7.6 | 5.346 | 6.355 | 4.744 | 6.143 | 6.43 | 4.037 | 6.876 | 6.924 | 7.292 | 2.322 | 8.007 | 8.382 | 8.309 | 7.036 | 6.688 | 6.945 | 1.528 | 2.197 | 6.631 | 8.394 | 3.092 | 6.997 | 4.564 | 6.714 | 6.68 | 8.257 | 8.241 | 2.789 | 7.43 | 3.122 | 6.586 | 1.753 | 8.147 | 6.201 | 7.242 | 7.177 | 6.073 | 4.306 | 7.347 | 8.309 | 7.141 | 7.739 | 6.721 | 6.251 | 6.927 | 7.318 | 7.649 | 7.409 | 5.565 | 5.953 | 7.954 | 7.771 | 7.068 | 3.937 | 6.838 | 6.677 | 6.564 | 7.025 | 6.992 | 5.593 | 5.905 | 7.399 | 3.972 | 5.322 | 7.77 | 8.313 | 7.49 | 5.929 | 7.516 | 6.904 | 5.417 | 7.573 | 6.482 | 2.413 | 6.034 | 3.645 | 7.049 | 6.485 | 6.229 | 6.973
2019 | 5 | 2.921 | 10.809 | 10.03 | 9.681 | 9.669 | 7.506 | 9.742 | 7.041 | 9.752 | 10.742 | 7.282 | 10.575 | 4.892 | 8.951 | 4.444 | 5.092 | 9.351 | 9.443 | 9.776 | 10.055 | 9.673 | 10.484 | 9.717 | 7.227 | 10.837 | 7.306 | 9.613 | 8.484 | 9.205 | 10.431 | 9.066 | 10.194 | 6.459 | 10.269 | 10.708 | 11.352 | 8.934 | 10.592 | 9.752 | 8.15 | 6.461 | 7.948 | 9.583 | 9.376 | 10.103 | 10.393 | 10.531 | 10.76 | 9.808 | 9.704 | 10.435 | 9.266 | 10.562 | 9.227 | 9.665 | 8.982 | 9.295 | 10.26 | 10.408 | 5.855 | 9.867 | 6.453 | 5.675 | 8.534 | 5.065 | 8.631 | 9.572 | 10.194 | 10.465 | 10.105 | 9.979 | 10.642 | 8.816 | 9.028 | 9.995 | 10.366 | 10.647 | 8.953 | 7.228 | 9.694 | 6.788 | 7.352 | 10.135 | 9.98 | 9.46 | 5.429 | 10.969 | 3.541 | 10.275 | 9.677 | 9.243 | 8.839 | 10.78 | 10.51 | 10.252 | 10.122 | 10.037 | 10.201 | 8.188 | 10.157 | 9.635 | 10.823 | 5.662 | 9.638 | 7.408 | 6.748 | 10.589 | 4.587 | 9.536 | 10.53 | 9.46 | 10.667 | 9.455 | 10.431 | 11.143 | 9.746 | 9.807 | 4.634 | 9.795 | 10.501 | 10.292 | 10.509 | 8.847 | 7.78 | 10.718 | 9.693 | 10.081 | 10.159 | 10.384 | 10.616 | 4.685 | 10.618 | 11.018 | 9.837 | 9.907 | 8.529 | 9.847 | 9.906 | 10.456 | 10.271 | 9.831 | 9.675 | 10.442 | 9.714 | 8.054 | 11.344 | 9.19 | 6.77 | 11.156 | 6.83 | 10.374 | 5.583 | 9.751 | 11.361 | 7.455 | 10.226 | 9.901 | 10.118 | 9.713 | 10.21 | 10.321 | 10.387 | 8.551 | 10.545 | 10.171 | 10.036 | 8.932 | 10.448 | 9.053 | 9.407 | 9.661 | 7.832 | 7.758 | 10.312 | 9.347 | 6.175 | 10.53 | 10.134 | 10.337 | 9.102 | 8.325 | 10.309 | 9.699 | 10.391 | 10.158 | 10.123 | 7.662 | 8.233 | 10.316 | 9.938 | 10.111 | 10.019 | 6.351 | 8.962 | 8.12 | 7.146 | 7.108 | 9.544 | 6.007 | 10.12 | 6.998 | 8.292 | 2.522 | 7.39 | 10.546 | 9.733 | 9.894 | 10.592 | 5.998 | 9.218 | 5.769 | 9.96 | 9.265 | 9.257 | 10.484 | 9.725 | 10.165 | 9.964 | 7.436 | 9.554 | 9.699 | 10.357 | 8.371 | 9.427 | 7.991 | 10.23 | 10.448 | 7.606 | 10.688 | 10.739 | 10.507 | 5.64 | 10.242 | 11.08 | 10.035 | 10.812 | 10.563 | 9.412 | 3.757 | 5.557 | 10.585 | 10.513 | 6.31 | 10.783 | 7.844 | 8.978 | 10.163 | 10.806 | 10.985 | 6.425 | 9.395 | 6.411 | 10.492 | 4.444 | 10.296 | 9.759 | 9.974 | 9.551 | 9.307 | 7.869 | 10.106 | 10.123 | 10.034 | 10.324 | 10.637 | 8.918 | 9.733 | 9.389 | 10.638 | 9.865 | 9.806 | 10.028 | 10.131 | 9.755 | 9.046 | 7.856 | 10.712 | 10.512 | 10.216 | 9.921 | 9.498 | 10.013 | 9.871 | 9.845 | 7.59 | 8.217 | 9.96 | 10.373 | 9.567 | 9.998 | 9.801 | 10.568 | 9.984 | 9.849 | 9.523 | 5.924 | 10.087 | 7.107 | 10.465 | 10.005 | 9.462 | 9.911
2019 | 6 | 8.532 | 18.128 | 16.527 | 16.482 | 17.14 | 14.438 | 17.387 | 14.276 | 15.698 | 17.838 | 14.282 | 17.323 | 11.365 | 15.033 | 11.287 | 12.307 | 15.639 | 17.462 | 16.655 | 17.946 | 16.692 | 17.613 | 15.753 | 13.902 | 18.033 | 14.479 | 16.574 | 15.984 | 16.436 | 18.051 | 16.343 | 17.688 | 13.445 | 17.45 | 17.699 | 18.623 | 15.208 | 18.13 | 16.422 | 15.302 | 13.31 | 15.19 | 15.446 | 17.131 | 17.751 | 17.262 | 17.372 | 18.138 | 16.378 | 16.509 | 17.041 | 16.283 | 16.695 | 16.531 | 15.591 | 15.749 | 16.885 | 17.424 | 17.381 | 12.333 | 16.487 | 13.305 | 12.731 | 15.757 | 11.592 | 16.557 | 16.922 | 17.597 | 16.921 | 16.627 | 16.294 | 17.929 | 15.687 | 15.867 | 16.711 | 17.077 | 17.591 | 14.845 | 14.012 | 16.898 | 13.016 | 14.006 | 16.829 | 17.157 | 16.581 | 12.491 | 18.011 | 9.445 | 17.689 | 16.455 | 15.729 | 16.214 | 17.547 | 18.56 | 17.782 | 17.811 | 16.639 | 17.62 | 15.288 | 18.084 | 16.862 | 18.303 | 12.906 | 17.26 | 14.308 | 13.34 | 18.059 | 10.566 | 16.034 | 17.38 | 16.087 | 17.725 | 15.577 | 17.364 | 18.325 | 16.307 | 16.994 | 10.703 | 17.68 | 17.722 | 17.578 | 17.214 | 15.818 | 14.834 | 17.917 | 15.876 | 16.703 | 16.561 | 16.991 | 17.311 | 10.678 | 17.742 | 17.961 | 16.619 | 16.553 | 15.677 | 16.535 | 17.555 | 17.973 | 16.539 | 16.243 | 16.417 | 17.933 | 17.151 | 15.293 | 18.585 | 16.305 | 13.763 | 18.451 | 14.146 | 15.747 | 12.741 | 17.428 | 18.641 | 14.413 | 16.59 | 17.307 | 17.45 | 15.372 | 17.513 | 16.92 | 18.355 | 15.579 | 17.704 | 17.047 | 15.871 | 15.66 | 17.911 | 16.816 | 16.133 | 16.546 | 14.899 | 13.857 | 17.864 | 16.99 | 13.446 | 18.18 | 17.454 | 17.784 | 15.847 | 15.952 | 16.052 | 16.801 | 17.641 | 16.705 | 17.394 | 14.117 | 15.259 | 16.094 | 17.211 | 18.045 | 17.589 | 12.952 | 16.874 | 14.615 | 13.823 | 13.736 | 16.593 | 12.588 | 16.734 | 14.19 | 15.366 | 8.241 | 14.246 | 17.467 | 15.786 | 16.813 | 18.072 | 12.944 | 16.864 | 12.75 | 15.979 | 16.484 | 16.992 | 17.796 | 16.637 | 17.732 | 16.586 | 14.791 | 16.341 | 16.63 | 17.651 | 16.252 | 16.468 | 15.253 | 18.079 | 17.927 | 14.482 | 18.182 | 18.266 | 17.288 | 12.791 | 15.274 | 18.408 | 16.11 | 18.331 | 18.079 | 15.962 | 10.43 | 12.723 | 17.668 | 15.43 | 12.938 | 18.3 | 14.829 | 15.44 | 16.938 | 18.018 | 18.37 | 13.65 | 16.808 | 13.155 | 18.016 | 11.248 | 15.562 | 17.131 | 16.956 | 16.788 | 17.009 | 14.779 | 17.572 | 15.585 | 17.459 | 17.008 | 17.853 | 15.491 | 17.555 | 16.803 | 17.334 | 16.214 | 16.937 | 17.299 | 16.014 | 16.81 | 16.288 | 14.03 | 18.058 | 17.927 | 17.507 | 16.71 | 16.999 | 18.068 | 17.336 | 16.052 | 14.286 | 15.303 | 16.346 | 16.962 | 16.362 | 17.365 | 17.236 | 17.288 | 17.482 | 17.561 | 17.318 | 13.109 | 17.886 | 14.028 | 17.299 | 17.49 | 17.339 | 16.782
2019 | 7 | 12.267 | 17.329 | 17.476 | 17.09 | 16.164 | 15.215 | 16.282 | 15.206 | 17.156 | 17.628 | 15.044 | 17.123 | 13.467 | 16.538 | 14.241 | 14.217 | 16.888 | 15.79 | 16.658 | 16.537 | 16.153 | 17.401 | 17.221 | 15.003 | 17.756 | 15.46 | 16.823 | 15.662 | 16.364 | 17.243 | 16.139 | 16.754 | 14.553 | 16.595 | 17.154 | 18.35 | 16.513 | 17.175 | 16.642 | 15.534 | 15.226 | 15.21 | 17.015 | 15.843 | 16.464 | 16.404 | 16.833 | 17.716 | 17.199 | 16.271 | 17.26 | 16.299 | 17.328 | 16.336 | 17.061 | 16.225 | 15.892 | 16.647 | 16.814 | 14.584 | 17.245 | 14.507 | 14.497 | 15.721 | 13.65 | 15.953 | 16.436 | 16.687 | 17.7 | 17.137 | 17.303 | 17.042 | 15.966 | 16.082 | 16.714 | 16.638 | 17.422 | 16.663 | 15.02 | 16.364 | 14.938 | 15.161 | 17.488 | 16.435 | 16.044 | 13.829 | 17.844 | 12.845 | 16.561 | 16.702 | 16.357 | 15.631 | 17.626 | 16.833 | 17.122 | 17.088 | 16.983 | 16.8 | 15.658 | 16.214 | 16.27 | 17.308 | 15.202 | 16.56 | 15.749 | 15.255 | 17.09 | 13.167 | 16.741 | 16.89 | 16.278 | 17.13 | 16.94 | 16.871 | 18.045 | 17.185 | 17.04 | 13.435 | 16.3 | 17.231 | 16.426 | 16.847 | 15.639 | 15.44 | 17.257 | 16.82 | 16.752 | 17.509 | 17.573 | 16.974 | 13.745 | 17.386 | 17.812 | 16.835 | 16.702 | 15.783 | 17.171 | 16.304 | 17.133 | 17.461 | 17.417 | 16.442 | 17.107 | 16.389 | 15.534 | 18.313 | 16.049 | 15.567 | 18.143 | 15.344 | 17.211 | 14.406 | 16.336 | 18.355 | 15.089 | 17.267 | 16.459 | 16.372 | 17.038 | 16.781 | 17.622 | 17.134 | 16.104 | 17.127 | 16.905 | 17.355 | 16.216 | 17.158 | 15.697 | 16.318 | 16.228 | 15.11 | 15.482 | 17.028 | 16.18 | 14.673 | 16.719 | 16.942 | 16.808 | 16.086 | 15.423 | 17.206 | 16.633 | 16.791 | 16.849 | 16.787 | 15.316 | 15.873 | 17.476 | 16.295 | 16.816 | 16.694 | 14.733 | 15.824 | 15.908 | 15.354 | 14.992 | 16.615 | 14.273 | 17.457 | 15.429 | 15.574 | 12.43 | 15.016 | 16.897 | 17.073 | 15.999 | 17.099 | 14.09 | 16.096 | 14.097 | 17.222 | 16.062 | 15.933 | 16.696 | 16.939 | 17.274 | 16.889 | 15.357 | 16.13 | 16.753 | 17.506 | 15.892 | 16.192 | 15.403 | 17.055 | 16.946 | 15.164 | 17.12 | 17.334 | 16.937 | 14.92 | 16.88 | 18.122 | 17.366 | 17.38 | 17.196 | 16.54 | 12.5 | 14.814 | 16.876 | 17.485 | 14.945 | 17.331 | 15.348 | 16.342 | 16.431 | 17.714 | 18.108 | 14.535 | 16.366 | 14.758 | 16.998 | 12.883 | 17.225 | 16.211 | 16.952 | 16.551 | 16.113 | 15.315 | 16.556 | 17.006 | 17.104 | 17.227 | 17.013 | 16.474 | 16.426 | 16.185 | 17.564 | 17.469 | 16.54 | 16.824 | 17.445 | 16.715 | 15.972 | 15.515 | 17.145 | 16.8 | 16.429 | 16.85 | 16.273 | 16.959 | 16.213 | 17.372 | 15.245 | 15.486 | 16.968 | 17.372 | 16.85 | 16.894 | 16.547 | 16.701 | 16.863 | 16.392 | 15.866 | 14.868 | 16.215 | 14.99 | 16.912 | 16.186 | 16.034 | 16.887
2019 | 8 | 11.7 | 17.839 | 16.777 | 16.233 | 15.969 | 14.465 | 15.92 | 13.939 | 16.193 | 17.728 | 14.689 | 17.042 | 13.149 | 15.622 | 12.775 | 12.923 | 16.04 | 15.921 | 16.403 | 16.896 | 15.992 | 17.751 | 16.187 | 14.168 | 18.081 | 14.165 | 15.96 | 15.577 | 15.601 | 18.351 | 15.685 | 16.941 | 14.235 | 16.632 | 17.627 | 19.148 | 15.711 | 17.647 | 16.164 | 15.605 | 13.929 | 15.013 | 16.063 | 15.739 | 16.238 | 16.981 | 17.139 | 18.219 | 16.29 | 15.963 | 17.754 | 15.912 | 18.738 | 15.967 | 16.107 | 15.469 | 16.186 | 16.783 | 16.868 | 13.618 | 16.222 | 13.651 | 13.096 | 15.098 | 12.167 | 16.528 | 15.734 | 16.82 | 17.487 | 16.678 | 16.514 | 17.538 | 15.22 | 15.394 | 16.628 | 16.596 | 17.842 | 16.511 | 14.506 | 16.673 | 13.774 | 15.239 | 16.899 | 16.695 | 15.892 | 13.139 | 18.328 | 11.656 | 17.89 | 16.062 | 16.518 | 15.676 | 18.113 | 16.963 | 17.504 | 17.595 | 16.586 | 17.049 | 15.842 | 16.474 | 15.837 | 17.799 | 13.484 | 16.126 | 14.824 | 13.832 | 17.92 | 11.826 | 16.81 | 17.247 | 15.941 | 17.978 | 16.509 | 16.947 | 18.731 | 16.118 | 16.283 | 12.113 | 16.266 | 17.401 | 16.897 | 16.841 | 15.105 | 15.395 | 17.55 | 16.569 | 16.634 | 17.017 | 17.342 | 17.117 | 12.362 | 17.408 | 18.645 | 16.367 | 16.388 | 15.157 | 16.408 | 16.051 | 17.571 | 16.833 | 16.457 | 15.973 | 17.295 | 15.836 | 15.306 | 19.126 | 15.562 | 14.736 | 18.806 | 14.195 | 17.19 | 13.215 | 16.296 | 19.225 | 14.462 | 17.052 | 16.359 | 16.871 | 16.473 | 16.846 | 17.202 | 17.837 | 15.592 | 18.047 | 16.977 | 16.556 | 15.463 | 17.543 | 15.459 | 15.893 | 15.925 | 15.315 | 14.995 | 17.433 | 16.669 | 13.518 | 16.866 | 17.292 | 17.045 | 16.863 | 15.662 | 17.723 | 16.664 | 16.643 | 16.534 | 16.758 | 15.032 | 15.32 | 17.045 | 16.267 | 17.551 | 17.208 | 14.42 | 16.364 | 15.078 | 13.957 | 13.744 | 17.427 | 12.847 | 16.851 | 14.603 | 15.163 | 11.915 | 14.374 | 17.447 | 16.042 | 16.122 | 17.39 | 13.28 | 16.266 | 13.544 | 16.684 | 15.782 | 15.565 | 17.221 | 18.26 | 17.864 | 16.492 | 14.796 | 15.863 | 16.31 | 18.252 | 16.647 | 15.7 | 15.834 | 17.529 | 17.179 | 14.705 | 17.647 | 17.766 | 17.799 | 13.063 | 17.169 | 18.787 | 16.87 | 17.813 | 17.526 | 15.945 | 12.207 | 13.471 | 17.195 | 17.209 | 14.093 | 17.787 | 15.636 | 15.69 | 16.359 | 18.255 | 18.718 | 14.038 | 15.623 | 14.224 | 17.512 | 12.298 | 16.84 | 16.168 | 16.61 | 16.202 | 16.32 | 15.346 | 16.187 | 17.269 | 17.815 | 16.9 | 17.389 | 15.666 | 16.208 | 15.507 | 18.749 | 16.498 | 16.94 | 17.232 | 16.765 | 16.174 | 15.485 | 14.822 | 17.679 | 17.369 | 16.928 | 17.06 | 15.557 | 17.49 | 16.73 | 16.556 | 14.55 | 14.863 | 16.481 | 17.811 | 16.028 | 17.357 | 15.997 | 16.968 | 17.551 | 16.114 | 15.859 | 13.369 | 16.324 | 14.253 | 16.949 | 17.68 | 16.033 | 18.242
2019 | 9 | 5.534 | 12.825 | 12.742 | 12.03 | 12.032 | 8.513 | 11.952 | 7.075 | 11.854 | 13.429 | 8.061 | 11.676 | 6.649 | 10.754 | 5.788 | 5.983 | 10.776 | 11.511 | 11.325 | 11.671 | 10.737 | 13.501 | 11.307 | 7.542 | 13.499 | 7.727 | 11.89 | 10.128 | 11.383 | 13.847 | 10.34 | 12.004 | 7.54 | 12.604 | 13.38 | 14.374 | 10.136 | 12.617 | 10.773 | 10.007 | 6.988 | 9.397 | 11.229 | 11.124 | 12.191 | 11.846 | 11.814 | 13.573 | 11.922 | 10.77 | 13.738 | 11.201 | 14.828 | 10.557 | 11.643 | 10.121 | 11.166 | 11.567 | 11.616 | 6.954 | 10.972 | 6.954 | 6.085 | 9.606 | 5.594 | 11.145 | 11.52 | 11.705 | 13.579 | 12.123 | 12.245 | 12.5 | 9.796 | 10.105 | 11.261 | 11.399 | 13.634 | 12.11 | 7.924 | 11.871 | 8.796 | 10.065 | 12.893 | 12.486 | 10.539 | 6.512 | 13.815 | 4.818 | 13.219 | 11.726 | 12.262 | 10.244 | 13.929 | 12.444 | 12.913 | 12.949 | 11.726 | 12.115 | 10.372 | 11.961 | 11.866 | 12.831 | 6.315 | 11.59 | 7.842 | 8.148 | 13.632 | 5.794 | 12.42 | 13.106 | 10.601 | 13.748 | 11.746 | 11.682 | 14.048 | 10.964 | 12.188 | 5.571 | 11.507 | 12.981 | 11.827 | 11.517 | 9.917 | 9.247 | 13.439 | 11.405 | 11.316 | 13.015 | 13.452 | 11.74 | 5.435 | 13.239 | 14.124 | 11.151 | 11.134 | 9.604 | 12.354 | 11.958 | 12.533 | 12.464 | 12.312 | 10.675 | 12.12 | 11.938 | 9.564 | 14.371 | 10.234 | 8.885 | 14.056 | 6.808 | 13.26 | 6.208 | 11.613 | 14.488 | 8.596 | 12.572 | 12.285 | 11.747 | 12.254 | 12.042 | 13.247 | 13.331 | 9.852 | 13.888 | 12.188 | 12.147 | 10.152 | 12.518 | 10.822 | 10.648 | 10.728 | 9.667 | 8.938 | 12.048 | 11.729 | 6.657 | 12.586 | 12.08 | 11.91 | 12.195 | 10.338 | 14.147 | 12.289 | 12.71 | 11.376 | 12.509 | 9.176 | 9.558 | 12.858 | 12.301 | 12.959 | 12.184 | 7.705 | 11.525 | 9.49 | 7.593 | 7.797 | 12.201 | 6.59 | 12.842 | 8.245 | 9.539 | 5.617 | 8.159 | 13.324 | 11.562 | 10.976 | 12.364 | 7.27 | 10.964 | 6.941 | 12.602 | 10.436 | 11.144 | 12.193 | 14.161 | 13.292 | 11.85 | 8.258 | 10.612 | 11.532 | 13.687 | 11.247 | 10.451 | 10.733 | 12.107 | 12.122 | 7.991 | 12.666 | 12.763 | 13.386 | 5.673 | 13.525 | 14.018 | 12.778 | 12.83 | 12.527 | 10.495 | 6.002 | 6.239 | 11.973 | 12.916 | 7.155 | 12.8 | 9.905 | 10.488 | 11.169 | 13.631 | 13.954 | 7.683 | 11.449 | 7.524 | 12.486 | 5.756 | 12.47 | 10.957 | 11.833 | 11.394 | 11.211 | 9.579 | 12.362 | 13.593 | 13.467 | 12 | 13.391 | 10.167 | 11.56 | 11.3 | 14.464 | 12.339 | 12.002 | 12.279 | 12.466 | 12.256 | 11.136 | 8.745 | 12.676 | 12.378 | 11.815 | 12.545 | 11.319 | 12.582 | 11.694 | 12.436 | 8.004 | 9.105 | 12.057 | 13.772 | 11.706 | 12.395 | 11.833 | 11.812 | 12.93 | 12.011 | 11.374 | 6.238 | 11.738 | 7.372 | 11.698 | 13.319 | 11.289 | 14.088
2019 | 10 | -2.406 | 7.231 | 7.598 | 7.042 | 7.531 | 2.426 | 7.376 | -1.226 | 6.307 | 9.168 | 1.673 | 6.121 | 0.465 | 5.015 | -1.683 | -2.195 | 5.01 | 6.876 | 6.08 | 6.616 | 4.896 | 9.242 | 5.567 | 0.856 | 9.198 | -0.606 | 7.095 | 3.678 | 6.632 | 9.079 | 4.287 | 6.612 | 1.405 | 8.222 | 8.976 | 10.075 | 4.275 | 7.041 | 5.395 | 3.636 | 0.778 | 2.996 | 5.619 | 6.403 | 7.652 | 6.12 | 6.26 | 9.347 | 6.605 | 5.018 | 9.173 | 6.293 | 10.738 | 4.38 | 6.25 | 4.693 | 5.443 | 6.266 | 6.284 | 0.788 | 5.321 | 0.331 | -0.44 | 3.671 | -3.833 | 5.342 | 6.99 | 6.436 | 8.535 | 6.698 | 6.83 | 6.718 | 4.097 | 4.638 | 5.927 | 5.612 | 9.19 | 6.713 | 1.749 | 6.572 | 0.747 | 4.037 | 7.919 | 8.166 | 4.578 | 0.431 | 9.537 | -0.969 | 8.632 | 6.577 | 7.476 | 4.23 | 9.747 | 7.616 | 8.671 | 8.73 | 6.298 | 6.732 | 4.468 | 6.978 | 7.468 | 7.167 | -2.789 | 6.964 | 1.74 | 0.053 | 8.745 | -4.502 | 7.353 | 8.618 | 5.231 | 9.251 | 6.209 | 6.26 | 9.789 | 5.327 | 7.487 | -4.295 | 6.498 | 8.73 | 6.162 | 5.872 | 4.367 | 3.009 | 9.033 | 5.935 | 5.967 | 7.871 | 8.575 | 6.176 | -2.568 | 8.884 | 9.907 | 5.854 | 5.8 | 3.67 | 7.449 | 7.461 | 7.012 | 7.056 | 6.894 | 5.094 | 7.077 | 7.403 | 3.031 | 10.092 | 4.432 | 0.685 | 9.801 | 0.052 | 7.943 | -1.237 | 6.609 | 10.18 | 2.774 | 7.137 | 7.858 | 6.011 | 7.088 | 6.887 | 8.235 | 8.511 | 3.713 | 8.987 | 7.023 | 6.644 | 4.601 | 7.034 | 6.213 | 5.14 | 4.941 | 3.624 | 2.501 | 6.855 | 6.256 | -0.674 | 7.961 | 6.853 | 6.559 | 7.178 | 4.222 | 9.3 | 7.393 | 8.114 | 5.948 | 8.24 | 2.853 | 3.296 | 7.409 | 7.881 | 7.882 | 6.667 | 1.627 | 5.858 | 3.598 | -0.961 | -0.8 | 7.283 | -2.661 | 7.857 | 0.295 | 3.5 | -1.523 | 1.679 | 8.811 | 6.014 | 5.258 | 6.892 | 1.366 | 4.861 | 0.737 | 7.269 | 4.377 | 6.575 | 6.481 | 9.962 | 9.05 | 6.54 | 0.96 | 4.895 | 6.367 | 9.448 | 5.809 | 4.633 | 5.102 | 6.939 | 6.7 | 1.847 | 7.005 | 7.171 | 9.121 | -1.386 | 8.433 | 9.747 | 7.448 | 7.212 | 7.033 | 5.029 | 0.016 | -0.391 | 6.429 | 7.124 | 1.14 | 7.176 | 3.745 | 4.79 | 5.361 | 9.349 | 9.593 | 1.388 | 6.901 | 1.535 | 6.901 | -0.137 | 6.803 | 5.199 | 6.652 | 6.432 | 5.36 | 3.329 | 7.847 | 8.55 | 9.125 | 6.512 | 8.631 | 4.203 | 6.532 | 6.774 | 10.182 | 6.719 | 6.854 | 6.894 | 6.998 | 7.779 | 6.458 | 2.233 | 6.905 | 6.729 | 6.061 | 7.49 | 6.683 | 7.141 | 6.202 | 6.812 | 1.471 | 3.314 | 6.705 | 9.144 | 6.602 | 6.955 | 7.2 | 6.038 | 8.066 | 7.438 | 6.73 | -0.142 | 6.789 | 0.678 | 6.171 | 8.74 | 6.459 | 9.802
2019 | 11 | -6.938 | 3.789 | 4.055 | 3.66 | 4.11 | -1.998 | 3.961 | -7.221 | 2.712 | 5.669 | -3.163 | 2.248 | -5.076 | 1.131 | -8.54 | -8.005 | 1.13 | 3.244 | 2.119 | 3.118 | 0.964 | 5.466 | 1.854 | -4.248 | 5.737 | -6.857 | 3.662 | -0.678 | 3.213 | 5.845 | -0.083 | 3.604 | -3.68 | 5.083 | 6.077 | 6.437 | 0.093 | 3.723 | 1.486 | -0.79 | -5.249 | -1.266 | 1.835 | 2.652 | 4.267 | 2.525 | 2.575 | 5.809 | 3.026 | 0.955 | 5.457 | 2.638 | 7.431 | 0.11 | 2.549 | 0.854 | 2.033 | 2.659 | 2.841 | -4.477 | 1.356 | -5.187 | -6.321 | -0.63 | -9.567 | 1.422 | 3.483 | 3.391 | 4.749 | 3.085 | 3.148 | 3.291 | 0.093 | 0.577 | 2.005 | 1.778 | 5.481 | 2.775 | -3.555 | 3.839 | -4.795 | -0.453 | 4.265 | 4.812 | 0.607 | -4.997 | 6.076 | -7.618 | 5.646 | 2.984 | 3.919 | 0.163 | 6.219 | 4.183 | 5.276 | 5.316 | 2.656 | 3.748 | 0.129 | 3.573 | 3.986 | 3.688 | -10.458 | 3.297 | -4.046 | -5.558 | 5.603 | -11.736 | 3.854 | 5.719 | 1.272 | 6.149 | 2.218 | 2.728 | 6.167 | 1.342 | 3.986 | -10.652 | 2.968 | 5.392 | 2.717 | 1.972 | 0.331 | -1.853 | 5.887 | 1.949 | 2.042 | 4.258 | 4.866 | 2.27 | -10.21 | 5.244 | 6.355 | 1.825 | 1.788 | -0.629 | 3.969 | 4.013 | 3.837 | 3.405 | 3.283 | 1.062 | 3.129 | 3.988 | -1.409 | 6.442 | 0.213 | -5.186 | 6.17 | -6.502 | 3.961 | -7.32 | 2.746 | 6.579 | -1.542 | 3.412 | 4.463 | 2.44 | 3.332 | 2.819 | 4.51 | 5.285 | -0.687 | 5.815 | 2.817 | 2.942 | 0.692 | 3.935 | 2.398 | 0.991 | 0.948 | -0.752 | -2.154 | 3.224 | 3.439 | -6.413 | 4.523 | 3.723 | 3.41 | 4.507 | -0.066 | 5.432 | 3.302 | 5.058 | 1.993 | 4.857 | -1.793 | -1.064 | 3.617 | 4.607 | 4.631 | 3.564 | -3.602 | 2.879 | -0.977 | -7.629 | -6.952 | 4.327 | -9.366 | 4.243 | -5.07 | -0.778 | -6.281 | -3.046 | 5.804 | 2.465 | 1.305 | 3.646 | -3.146 | 0.704 | -4.165 | 3.464 | 0.224 | 2.948 | 3.055 | 6.995 | 5.681 | 2.999 | -4.234 | 0.846 | 2.652 | 6.162 | 2.131 | 0.441 | 0.9 | 3.41 | 3.545 | -3.455 | 3.552 | 3.813 | 6.278 | -8.695 | 4.287 | 6.15 | 3.749 | 3.808 | 3.84 | 1.117 | -5.35 | -6.878 | 2.904 | 2.897 | -4.422 | 3.761 | -0.733 | 0.812 | 1.486 | 5.795 | 6.159 | -3.873 | 3.354 | -4.156 | 3.567 | -5.39 | 2.812 | 1.301 | 3.176 | 2.757 | 1.606 | -1.136 | 4.441 | 4.662 | 5.901 | 3.049 | 5.459 | -0.053 | 2.632 | 3.279 | 6.983 | 3.094 | 4.039 | 4.058 | 3.304 | 4.241 | 2.844 | -2.364 | 3.434 | 3.295 | 2.464 | 3.271 | 3.218 | 3.956 | 2.992 | 3.158 | -3.481 | -1.013 | 3.094 | 5.374 | 3.09 | 4.102 | 3.676 | 2.15 | 5.05 | 3.938 | 3.003 | -6.363 | 3.434 | -4.67 | 2.566 | 5.45 | 2.738 | 6.722
2019 | 12 | -5.051 | 2.625 | 3.588 | 3.044 | 2.719 | -2.831 | 2.557 | -5.014 | 2.544 | 4.264 | -3.847 | 1.839 | -2.917 | 1.113 | -5.731 | -5.217 | 0.601 | 2.054 | 2.154 | 2.524 | 0.411 | 4.354 | 1.899 | -3.251 | 4.254 | -4.816 | 2.823 | -1.192 | 2.379 | 3.972 | -0.354 | 2.322 | -3.75 | 3.376 | 4.017 | 4.855 | -0.714 | 2.633 | 1.288 | -1.469 | -3.972 | -1.892 | 1.921 | 1.91 | 2.683 | 1.785 | 1.935 | 4.149 | 2.656 | 0.475 | 4.569 | 2.174 | 5.533 | -0.387 | 2.44 | 0.341 | 1.033 | 2.16 | 1.991 | -3.024 | 1.122 | -3.865 | -4.757 | -0.924 | -6.483 | 0.826 | 2.519 | 2.22 | 4.214 | 2.702 | 2.843 | 2.256 | -0.627 | 0.261 | 2.01 | 1.24 | 4.377 | 2.648 | -3.202 | 2.426 | -2.661 | -0.272 | 3.658 | 3.362 | 0.069 | -4.554 | 4.617 | -3.9 | 4.126 | 2.447 | 3.429 | -0.239 | 4.877 | 2.78 | 3.685 | 3.642 | 2.339 | 2.45 | -0.119 | 2.44 | 2.989 | 2.641 | -6.695 | 2.51 | -3.727 | -3.838 | 3.711 | -7.661 | 3.291 | 3.761 | 1.037 | 4.241 | 2.128 | 2.067 | 4.601 | 1.161 | 3.1 | -6.385 | 2.315 | 3.896 | 1.765 | 1.521 | -0.1 | -1.716 | 4.056 | 1.728 | 2.005 | 3.8 | 4.195 | 1.852 | -6.839 | 4.073 | 4.883 | 1.969 | 1.801 | -0.985 | 3.339 | 2.48 | 2.647 | 2.937 | 3.038 | 0.789 | 2.86 | 2.782 | -2.469 | 4.872 | -0.054 | -3.159 | 4.534 | -4.452 | 4.005 | -5.133 | 2.462 | 4.962 | -2.258 | 3.113 | 3.113 | 1.555 | 3.077 | 2.773 | 3.931 | 3.513 | -1.297 | 3.945 | 2.839 | 2.855 | 0.087 | 2.676 | 1.719 | 0.893 | 0.412 | -0.917 | -1.709 | 2.561 | 1.955 | -4.722 | 2.972 | 2.528 | 2.233 | 3.12 | -0.188 | 5.041 | 3.317 | 3.236 | 1.82 | 3.453 | -1.385 | -1.773 | 3.523 | 3.06 | 2.903 | 2.356 | -2.503 | 1.36 | -1.722 | -5.526 | -4.658 | 3.023 | -6.088 | 3.669 | -3.291 | -1.196 | -5.05 | -2.146 | 3.937 | 2.239 | 0.782 | 2.434 | -3.299 | 0.31 | -5.313 | 3.165 | -0.152 | 1.95 | 2.064 | 5.035 | 3.891 | 2.533 | -2.736 | 0.488 | 2.33 | 4.314 | 1.185 | 0.11 | 0.451 | 2.683 | 2.308 | -3.189 | 2.543 | 2.704 | 4.238 | -5.716 | 4.508 | 4.48 | 3.562 | 2.71 | 2.638 | 0.715 | -3.027 | -4.803 | 2.043 | 3.192 | -3.034 | 2.684 | -1.03 | 0.223 | 0.99 | 4.266 | 4.391 | -3.874 | 2.53 | -3.823 | 2.514 | -4.453 | 3.033 | 0.693 | 2.684 | 2.277 | 0.814 | -1.636 | 2.841 | 4.553 | 4.079 | 2.547 | 3.601 | -0.775 | 2.374 | 2.378 | 5.119 | 2.811 | 2.721 | 2.636 | 3.141 | 3.319 | 2.119 | -1.888 | 2.384 | 2.309 | 1.594 | 3.27 | 2.212 | 2.805 | 1.934 | 2.827 | -2.872 | -1.4 | 2.71 | 4.619 | 2.563 | 2.658 | 2.623 | 1.607 | 3.471 | 2.475 | 2.056 | -4.532 | 2.373 | -4.075 | 2.079 | 4.127 | 2.158 | 4.901
2020 | 1 | -5.846 | 3.953 | 4.832 | 4.207 | 3.646 | -0.037 | 3.563 | -4.17 | 4.164 | 4.997 | -0.55 | 3.852 | -0.669 | 3.127 | -4.966 | -4.573 | 2.822 | 2.997 | 3.718 | 3.882 | 2.786 | 5.022 | 3.821 | -1.667 | 4.951 | -4.5 | 3.86 | 1.769 | 3.37 | 4.504 | 2.231 | 3.567 | -0.625 | 4.292 | 4.747 | 5.228 | 2.108 | 3.984 | 3.137 | 1.472 | -2.379 | 1.472 | 3.768 | 2.861 | 3.629 | 3.566 | 3.808 | 4.718 | 4.113 | 2.849 | 5.234 | 3.341 | 5.364 | 2.107 | 4.118 | 2.258 | 2.89 | 3.793 | 3.605 | -1.862 | 3.105 | -2.279 | -3.34 | 1.653 | -7.843 | 3.057 | 3.452 | 3.679 | 5.176 | 4.068 | 4.341 | 3.689 | 1.81 | 2.284 | 3.832 | 3.252 | 5.079 | 4.013 | -0.553 | 3.533 | -4.224 | 1.422 | 4.689 | 4.256 | 2.582 | -1.394 | 5.176 | -3.31 | 4.178 | 3.796 | 4.438 | 2.145 | 5.324 | 3.929 | 4.373 | 4.27 | 3.85 | 3.653 | 2.526 | 3.68 | 4.041 | 3.946 | -6.156 | 3.493 | -1.61 | -4.817 | 4.496 | -10.033 | 4.424 | 4.539 | 2.854 | 4.824 | 3.713 | 3.752 | 5.063 | 3.219 | 4.062 | -7.472 | 3.577 | 4.69 | 3.38 | 3.598 | 1.953 | 0.294 | 4.863 | 3.31 | 3.881 | 4.997 | 5.039 | 3.887 | -6.223 | 4.934 | 5.269 | 3.684 | 3.704 | 1.737 | 4.408 | 3.4 | 3.966 | 4.306 | 4.481 | 2.904 | 4.303 | 3.819 | 0.783 | 5.247 | 2.262 | -3.004 | 4.995 | -2.513 | 5.357 | -4.038 | 3.612 | 5.277 | 0.838 | 4.568 | 4.094 | 3.284 | 4.489 | 4.189 | 4.933 | 4.448 | 1.622 | 4.473 | 4.06 | 4.515 | 2.31 | 3.927 | 2.613 | 2.938 | 2.851 | 1.691 | -0.633 | 4.057 | 3.382 | -3.445 | 3.991 | 3.827 | 3.701 | 3.968 | 2.439 | 5.675 | 4.319 | 4.17 | 3.856 | 4.329 | 0.035 | 0.963 | 5 | 3.99 | 3.965 | 3.78 | 0.012 | 3.043 | 1.38 | -6.572 | -6.634 | 4.134 | -8.315 | 4.747 | -2.526 | 1.541 | -4.947 | -1.035 | 4.595 | 3.94 | 2.848 | 3.766 | -0.564 | 2.663 | -1.97 | 4.57 | 2.449 | 2.887 | 3.559 | 5.191 | 4.391 | 3.839 | -1.441 | 2.636 | 3.684 | 4.64 | 3.145 | 2.514 | 2.897 | 4.194 | 3.688 | -0.616 | 3.913 | 3.993 | 4.868 | -4.316 | 5.667 | 4.937 | 4.842 | 3.988 | 3.888 | 2.494 | -0.7 | -3.709 | 3.791 | 4.961 | -1.889 | 3.985 | 1.308 | 2.754 | 3.035 | 4.86 | 4.823 | -0.053 | 3.476 | -0.423 | 3.919 | -1.805 | 4.76 | 2.786 | 4.081 | 3.479 | 2.846 | 0.474 | 3.726 | 5.457 | 4.52 | 4.108 | 4.356 | 2.188 | 3.493 | 3.316 | 5.174 | 4.418 | 3.861 | 3.8 | 4.706 | 4.261 | 3.072 | -0.628 | 3.735 | 3.734 | 3.327 | 4.386 | 3.185 | 4.16 | 3.486 | 4.464 | -1.359 | 1.281 | 4.143 | 5.258 | 3.871 | 3.871 | 3.647 | 3.522 | 4.504 | 3.438 | 3.021 | -2.964 | 3.611 | -2.39 | 3.829 | 4.283 | 3.245 | 4.95
2020 | 2 | -6.705 | 2.506 | 3.416 | 2.755 | 2.239 | -1.759 | 2.311 | -7.896 | 2.597 | 4.328 | -3.197 | 2.439 | -3.049 | 1.359 | -9.082 | -7.11 | 1.103 | 1.699 | 2.166 | 2.468 | 1.316 | 4.227 | 2.033 | -4.761 | 4.337 | -7.808 | 2.406 | -0.159 | 1.838 | 3.707 | 0.538 | 2.13 | -3.736 | 3.409 | 4.141 | 4.922 | 0.424 | 2.495 | 1.525 | -0.909 | -7.228 | -0.657 | 1.933 | 1.42 | 2.475 | 2.08 | 2.254 | 4.313 | 2.544 | 1.241 | 4.139 | 1.686 | 5.139 | 0.564 | 2.458 | 0.599 | 1.366 | 2.364 | 2.181 | -4.242 | 1.63 | -5.952 | -7.57 | -0.116 | -9.608 | 1.538 | 2.028 | 2.115 | 3.92 | 2.563 | 2.814 | 2.153 | 0.097 | 0.593 | 2.305 | 1.874 | 4.148 | 2.461 | -3.531 | 2.056 | -5.888 | -0.578 | 3.366 | 3.419 | 1.053 | -4.554 | 4.617 | -6.496 | 3.341 | 2.201 | 2.902 | 0.638 | 4.723 | 2.861 | 3.796 | 3.765 | 2.361 | 2.224 | 0.434 | 2.451 | 2.628 | 2.486 | -10.483 | 2.03 | -5.985 | -6.477 | 3.611 | -10.746 | 2.954 | 3.82 | 1.228 | 4.112 | 2.172 | 2.353 | 4.686 | 1.736 | 2.665 | -8.898 | 2.207 | 3.971 | 1.824 | 2.192 | 0.403 | -2.247 | 4.22 | 1.723 | 2.364 | 3.609 | 3.78 | 2.444 | -9.726 | 4.051 | 4.779 | 2.067 | 2.119 | -0.106 | 3.024 | 2.218 | 2.489 | 2.915 | 2.955 | 1.313 | 2.882 | 2.531 | -1.526 | 4.925 | 0.639 | -5.688 | 4.689 | -7.258 | 3.872 | -7.186 | 2.214 | 4.961 | -1.14 | 3.065 | 3.061 | 1.795 | 3.039 | 2.723 | 3.644 | 3.563 | -0.117 | 3.648 | 2.589 | 2.922 | 0.623 | 2.489 | 1.125 | 1.258 | 1.259 | -0.616 | -2.815 | 2.656 | 1.806 | -6.756 | 2.871 | 2.37 | 2.146 | 2.56 | 0.462 | 4.486 | 2.817 | 3.283 | 2.351 | 3.461 | -2.605 | -0.721 | 3.508 | 2.873 | 3.051 | 2.22 | -2.818 | 1.598 | -0.574 | -7.864 | -7.191 | 2.698 | -9.069 | 3.403 | -5.238 | -0.277 | -6.517 | -3.631 | 3.838 | 2.423 | 1.455 | 2.321 | -2.45 | 1.141 | -4.675 | 3.117 | 0.829 | 1.477 | 1.985 | 4.798 | 4.105 | 2.279 | -4.271 | 1.091 | 2.051 | 4.466 | 1.775 | 0.883 | 1.105 | 2.77 | 2.207 | -3.829 | 2.395 | 2.557 | 4.279 | -8.282 | 4.207 | 4.668 | 3.383 | 2.563 | 2.473 | 0.905 | -3.547 | -7.616 | 2.153 | 3.468 | -5.27 | 2.537 | -0.941 | 1.032 | 1.62 | 4.371 | 4.617 | -3.658 | 1.942 | -3.7 | 2.385 | -4.698 | 3.186 | 1.384 | 2.527 | 1.833 | 1.376 | -1.736 | 2.687 | 4.088 | 4.198 | 2.619 | 3.481 | 0.373 | 2.051 | 1.768 | 5.021 | 2.856 | 2.395 | 2.352 | 3.178 | 2.918 | 1.492 | -3.129 | 2.212 | 2.172 | 1.844 | 2.925 | 1.673 | 2.878 | 1.855 | 2.943 | -4.377 | -0.469 | 2.642 | 4.114 | 2.306 | 2.401 | 2.275 | 2.103 | 3.305 | 2.217 | 1.637 | -7.838 | 2.341 | -6.106 | 2.439 | 3.315 | 1.82 | 4.761
2020 | 3 | -4.968 | 3.081 | 3.489 | 2.927 | 2.317 | -0.12 | 2.544 | -2.485 | 2.797 | 4.035 | -0.705 | 2.943 | -2.068 | 1.915 | -4.712 | -4.101 | 2.21 | 2.19 | 2.435 | 2.866 | 1.96 | 3.952 | 2.383 | -1.93 | 4.083 | -2.269 | 2.515 | 1.388 | 1.954 | 3.884 | 1.468 | 2.734 | -1.595 | 3.358 | 4.045 | 4.687 | 1.948 | 3.155 | 2.068 | 0.733 | -2.826 | 0.743 | 2.323 | 1.897 | 2.624 | 2.766 | 2.818 | 4.139 | 2.859 | 1.963 | 3.881 | 2.26 | 5.003 | 1.501 | 2.582 | 1.635 | 2.156 | 2.792 | 2.713 | -2.43 | 2.468 | -2.749 | -3.589 | 0.94 | -5.145 | 2.436 | 2.227 | 2.628 | 4.04 | 3.024 | 3.054 | 2.812 | 1.561 | 1.512 | 2.64 | 2.511 | 3.951 | 2.844 | -1.275 | 2.619 | -2.991 | 0.475 | 3.451 | 3.264 | 1.815 | -2.665 | 4.372 | -4.284 | 3.349 | 2.613 | 3.16 | 1.454 | 4.489 | 3.109 | 3.581 | 3.579 | 2.749 | 2.822 | 1.472 | 2.689 | 2.6 | 3.141 | -4.361 | 2.435 | -1.993 | -2.808 | 3.623 | -6.508 | 3.174 | 3.555 | 1.842 | 3.988 | 2.73 | 2.826 | 4.473 | 2.527 | 2.715 | -5.576 | 2.441 | 3.714 | 2.575 | 2.79 | 1.225 | -0.498 | 3.979 | 2.27 | 2.733 | 3.683 | 3.726 | 2.988 | -4.687 | 3.807 | 4.539 | 2.509 | 2.588 | 0.959 | 3.11 | 2.474 | 3.117 | 3.27 | 3.085 | 1.913 | 3.299 | 2.577 | 0.46 | 4.7 | 1.501 | -1.917 | 4.487 | -2.599 | 3.762 | -3.593 | 2.613 | 4.738 | 0.258 | 3.239 | 2.943 | 2.536 | 3.13 | 3.068 | 3.74 | 3.667 | 1.13 | 3.665 | 2.897 | 2.958 | 1.792 | 3.095 | 1.61 | 1.872 | 1.952 | 0.698 | -0.977 | 3.173 | 2.641 | -3.196 | 3.004 | 2.88 | 2.728 | 2.953 | 1.552 | 4.455 | 3.142 | 3.09 | 2.778 | 3.267 | -0.91 | 0.692 | 3.494 | 2.847 | 3.258 | 2.898 | -1.638 | 2.316 | 1.055 | -3.458 | -3.435 | 3.125 | -4.338 | 3.513 | -1.447 | 0.844 | -5.27 | -0.919 | 3.696 | 2.693 | 2.024 | 2.926 | -1.229 | 2.128 | -2.351 | 3.212 | 1.684 | 1.914 | 2.69 | 4.656 | 3.895 | 2.842 | -0.895 | 1.76 | 2.536 | 4.26 | 2.551 | 1.712 | 1.993 | 3.231 | 2.804 | -1.246 | 3.071 | 3.206 | 4.159 | -3.795 | 4.011 | 4.434 | 3.405 | 3.211 | 3.103 | 1.744 | -2.807 | -3.639 | 2.815 | 3.56 | -2.328 | 3.195 | 0.523 | 2.093 | 2.246 | 4.122 | 4.332 | -1.253 | 2.019 | -1.699 | 3.06 | -3.51 | 3.262 | 2.134 | 2.895 | 2.408 | 2.249 | -0.028 | 2.664 | 3.98 | 4.001 | 3.006 | 3.358 | 1.872 | 2.527 | 1.899 | 4.757 | 3.012 | 2.821 | 2.897 | 3.211 | 2.803 | 1.797 | -0.868 | 2.863 | 2.867 | 2.579 | 3.178 | 1.94 | 3.265 | 2.623 | 3.041 | -1.51 | 0.745 | 3.026 | 3.887 | 2.615 | 2.949 | 2.463 | 2.751 | 3.726 | 2.55 | 2.121 | -3.331 | 2.581 | -2.152 | 2.81 | 3.364 | 2.196 | 4.583
2020 | 4 | -2.844 | 6.654 | 7.101 | 6.568 | 6.432 | 3.537 | 6.733 | 1.19 | 6.432 | 7.613 | 3.09 | 6.687 | 0.901 | 5.648 | -0.876 | -0.645 | 5.603 | 6.428 | 6.407 | 6.763 | 5.668 | 7.361 | 6.294 | 2.069 | 7.811 | 1.355 | 6.393 | 4.993 | 6.067 | 7.553 | 5.216 | 6.22 | 2.174 | 7.277 | 7.704 | 8.475 | 5.32 | 6.53 | 5.846 | 4.524 | 1.516 | 4.392 | 6.049 | 6.332 | 6.554 | 6.39 | 6.676 | 7.859 | 6.612 | 5.683 | 7.216 | 6.152 | 8.042 | 5.315 | 6.413 | 5.102 | 5.427 | 6.651 | 6.405 | 1.456 | 6.242 | 1.391 | 0.747 | 4.606 | -1.699 | 5.703 | 6.488 | 6.16 | 7.472 | 6.839 | 6.83 | 6.467 | 4.914 | 5.013 | 6.558 | 6.243 | 7.405 | 5.861 | 2.76 | 5.869 | 0.254 | 4.22 | 7.131 | 7.051 | 5.463 | 1.298 | 8.017 | -1.392 | 6.517 | 6.409 | 6.586 | 5.124 | 7.806 | 7.393 | 7.324 | 7.389 | 6.402 | 6.289 | 5.058 | 6.856 | 6.577 | 6.696 | -0.598 | 6.6 | 2.269 | 0.669 | 7.433 | -3.071 | 6.786 | 7.125 | 5.537 | 7.52 | 6.145 | 6.519 | 8.186 | 6.244 | 6.715 | -2.456 | 6.413 | 7.333 | 6.004 | 6.535 | 4.687 | 3.611 | 7.893 | 5.682 | 6.677 | 7.263 | 7.293 | 6.743 | -0.773 | 7.25 | 8.077 | 6.395 | 6.445 | 4.696 | 6.767 | 6.427 | 6.45 | 7.124 | 6.766 | 5.817 | 7.281 | 6.578 | 4.248 | 8.472 | 5.072 | 1.43 | 8.28 | 1.465 | 7.035 | 0.033 | 6.682 | 8.47 | 3.739 | 6.676 | 6.736 | 5.985 | 6.85 | 7.19 | 7.319 | 7.514 | 4.947 | 7.347 | 6.806 | 6.662 | 5.286 | 6.501 | 5.988 | 5.711 | 5.638 | 4.412 | 3.1 | 7.012 | 5.391 | 0.593 | 7.096 | 6.608 | 6.276 | 5.903 | 5.121 | 7.362 | 6.736 | 7.028 | 6.828 | 6.869 | 3.373 | 4.544 | 7.066 | 6.827 | 7.169 | 6.006 | 2.077 | 5.16 | 4.472 | 0.123 | 0.004 | 6.548 | -0.959 | 7.155 | 1.749 | 4.562 | -2.979 | 2.343 | 7.17 | 6.408 | 5.77 | 6.518 | 2.27 | 5.75 | 1.591 | 6.86 | 5.36 | 6.201 | 6.234 | 7.573 | 7.723 | 6.729 | 2.142 | 5.548 | 6.471 | 7.655 | 5.51 | 5.358 | 5.328 | 7.075 | 6.364 | 2.974 | 6.525 | 6.709 | 7.581 | 0.091 | 6.948 | 8.246 | 7 | 6.769 | 6.607 | 5.355 | -0.255 | 0.45 | 6.554 | 6.969 | 1.557 | 6.718 | 4.431 | 5.611 | 5.983 | 7.831 | 8.023 | 2.656 | 6.142 | 2.255 | 6.376 | 0.21 | 6.708 | 5.739 | 6.837 | 6.485 | 5.644 | 4.081 | 6.675 | 7.101 | 7.638 | 6.77 | 7.281 | 5.255 | 6.746 | 6.049 | 7.858 | 6.776 | 6.196 | 6.19 | 6.906 | 6.665 | 5.833 | 2.845 | 6.471 | 6.274 | 6.095 | 6.881 | 6.181 | 6.967 | 5.693 | 6.801 | 2.369 | 4.253 | 6.854 | 7.186 | 6.396 | 6.141 | 6.65 | 6.486 | 7.131 | 6.843 | 6.487 | 1.061 | 6.673 | 1.753 | 6.666 | 6.2 | 6.294 | 7.508
2020 | 5 | 1.395 | 9.575 | 9.892 | 9.542 | 9.16 | 6.395 | 9.267 | 6.248 | 9.405 | 10.447 | 6.254 | 9.351 | 3.579 | 8.769 | 2.895 | 3.668 | 8.925 | 8.999 | 9.16 | 9.372 | 8.325 | 10.186 | 9.447 | 6.042 | 10.572 | 6.626 | 9.195 | 7.697 | 8.849 | 10.258 | 8.003 | 8.984 | 5.414 | 9.901 | 10.521 | 11.251 | 8.701 | 9.406 | 8.949 | 7.284 | 5.104 | 6.992 | 9.262 | 8.963 | 9.441 | 9.043 | 9.278 | 10.633 | 9.651 | 8.414 | 10.06 | 8.859 | 10.84 | 8.201 | 9.549 | 8.231 | 7.968 | 9.433 | 9.267 | 4.62 | 9.39 | 5.161 | 4.331 | 7.605 | 3.766 | 8.022 | 9.184 | 8.988 | 10.275 | 9.683 | 9.804 | 9.301 | 8.085 | 8.15 | 9.246 | 8.913 | 10.237 | 8.625 | 5.961 | 8.608 | 5.833 | 7.007 | 9.954 | 9.742 | 8.209 | 4.712 | 10.809 | 1.474 | 9.359 | 9.323 | 8.9 | 7.922 | 10.671 | 10.01 | 10.163 | 10.164 | 9.261 | 9.064 | 7.599 | 9.445 | 9.24 | 9.553 | 4.587 | 9.272 | 5.915 | 6.044 | 10.109 | 2.731 | 9.14 | 10.002 | 8.65 | 10.226 | 9.017 | 9.288 | 10.984 | 9.347 | 9.462 | 2.896 | 9.129 | 10.12 | 8.752 | 9.169 | 7.792 | 6.819 | 10.648 | 8.875 | 9.332 | 9.964 | 10.119 | 9.32 | 2.951 | 10.183 | 10.88 | 9.232 | 9.177 | 7.682 | 9.619 | 9.186 | 9.303 | 9.99 | 9.837 | 8.711 | 9.839 | 9.399 | 7.091 | 11.245 | 8.047 | 6.519 | 11.034 | 5.501 | 10.041 | 4.069 | 9.234 | 11.264 | 6.723 | 9.459 | 9.513 | 8.69 | 9.621 | 9.599 | 10.141 | 10.19 | 7.704 | 10.139 | 9.461 | 9.851 | 8.384 | 9.336 | 8.71 | 8.612 | 8.345 | 7.089 | 6.807 | 9.699 | 8.18 | 4.889 | 9.881 | 9.428 | 9.061 | 8.531 | 7.693 | 10.062 | 9.231 | 9.819 | 9.455 | 9.717 | 6.845 | 7.286 | 10.104 | 9.464 | 9.832 | 8.854 | 5.324 | 7.718 | 7.765 | 6.223 | 6.244 | 9.23 | 5.505 | 9.947 | 6.654 | 7.364 | 0.699 | 6.552 | 9.949 | 9.434 | 8.352 | 9.35 | 5.253 | 8.399 | 4.911 | 9.78 | 8.092 | 8.904 | 9.045 | 10.338 | 10.447 | 9.567 | 6.756 | 8.327 | 9.259 | 10.431 | 7.804 | 8.182 | 7.582 | 9.698 | 9.19 | 6.311 | 9.388 | 9.566 | 10.406 | 4.003 | 9.864 | 10.979 | 9.929 | 9.612 | 9.433 | 8.614 | 2.196 | 4.067 | 9.27 | 10.06 | 5 | 9.568 | 7.271 | 8.55 | 8.629 | 10.602 | 10.85 | 5.645 | 8.968 | 5.525 | 9.251 | 3.318 | 9.863 | 8.377 | 9.444 | 9.125 | 8.135 | 7.054 | 9.41 | 9.865 | 10.394 | 9.538 | 10.222 | 8.535 | 9.307 | 8.903 | 10.706 | 9.881 | 8.934 | 8.974 | 9.987 | 9.403 | 8.622 | 6.833 | 9.378 | 9.112 | 8.817 | 9.328 | 9.049 | 9.577 | 8.526 | 9.847 | 6.317 | 7.42 | 9.725 | 10.034 | 9.375 | 8.916 | 9.385 | 9.106 | 9.766 | 9.331 | 9.117 | 4.596 | 9.351 | 5.834 | 9.291 | 8.979 | 8.865 | 10.262
2020 | 6 | 10.215 | 18.369 | 17.801 | 17.282 | 16.448 | 16.853 | 16.489 | 16.661 | 17.318 | 17.438 | 16.961 | 18.256 | 15.469 | 17.111 | 14.45 | 15.399 | 17.546 | 15.954 | 17.602 | 16.918 | 17.941 | 17.23 | 17.614 | 16.83 | 17.524 | 16.883 | 16.972 | 17.725 | 16.757 | 16.098 | 17.6 | 17.644 | 16.466 | 16.893 | 17.014 | 17.627 | 17.478 | 18.147 | 17.719 | 17.255 | 16.945 | 17.115 | 17.402 | 16.227 | 16.336 | 17.975 | 18.005 | 17.254 | 17.319 | 17.962 | 17.3 | 16.822 | 16.771 | 17.983 | 17.517 | 17.486 | 17.49 | 17.417 | 17.742 | 16.444 | 18.187 | 16.302 | 16.028 | 17.319 | 14.53 | 17.191 | 16.825 | 17.57 | 18.083 | 17.668 | 17.311 | 18.249 | 17.465 | 17.467 | 17.784 | 18.075 | 17.63 | 16.848 | 16.821 | 16.958 | 16.021 | 15.99 | 17.837 | 16.502 | 17.852 | 16.261 | 17.588 | 11.807 | 16.525 | 16.981 | 16.186 | 17.563 | 17.299 | 16.556 | 16.906 | 16.842 | 17.812 | 17.699 | 16.93 | 16.338 | 16.836 | 18.336 | 16.097 | 16.689 | 17.564 | 16.238 | 16.228 | 13.112 | 16.725 | 16.582 | 17.452 | 16.923 | 17.536 | 17.72 | 17.571 | 18.018 | 17.33 | 13.623 | 16.626 | 17.122 | 17.698 | 18.144 | 17.23 | 16.964 | 17.022 | 17.65 | 17.858 | 17.9 | 17.856 | 18.17 | 13.327 | 17.346 | 17.524 | 17.845 | 17.777 | 17.612 | 17.407 | 16.245 | 18.008 | 17.643 | 17.673 | 17.808 | 17.542 | 16.756 | 17.323 | 17.635 | 17.596 | 16.4 | 17.498 | 16.886 | 17.707 | 15.786 | 16.895 | 17.629 | 16.313 | 17.565 | 16.701 | 17.864 | 17.085 | 17.338 | 17.996 | 16.123 | 18.133 | 16.285 | 17.437 | 17.921 | 17.545 | 18.014 | 16.124 | 17.588 | 17.95 | 16.932 | 16.337 | 17.513 | 17.042 | 16.24 | 16.436 | 17.364 | 17.79 | 16.13 | 17.439 | 17.463 | 16.9 | 16.872 | 18.058 | 16.828 | 16.399 | 17.927 | 18.019 | 16.575 | 15.916 | 17.591 | 16.883 | 17.289 | 16.817 | 16.403 | 16.45 | 16.646 | 15.504 | 17.826 | 16.577 | 17.64 | 9.582 | 16.673 | 16.684 | 17.355 | 17.611 | 18.08 | 15.655 | 17.797 | 16.281 | 17.144 | 17.689 | 16.079 | 17.95 | 15.851 | 16.853 | 17.551 | 16.871 | 17.808 | 17.33 | 16.735 | 16.838 | 17.764 | 16.723 | 17.363 | 17.915 | 17.002 | 18.167 | 18.315 | 16.66 | 16.216 | 17.301 | 17.372 | 17.88 | 18.373 | 18.148 | 17.692 | 14.013 | 15.776 | 18.185 | 18.087 | 16.517 | 18.329 | 16.877 | 17.324 | 17.939 | 17.405 | 17.272 | 16.541 | 16.811 | 16.842 | 18.011 | 15.218 | 17.947 | 17.775 | 17.502 | 17.061 | 17.575 | 16.662 | 16.363 | 17.428 | 16.578 | 17.983 | 16.425 | 17.659 | 17.095 | 16.704 | 16.859 | 17.589 | 17.019 | 17.477 | 17.947 | 17.004 | 16.449 | 16.444 | 18.292 | 17.905 | 17.978 | 17.021 | 16.473 | 16.738 | 17.408 | 17.462 | 16.865 | 17.273 | 17.413 | 17.346 | 17.072 | 17.449 | 16.795 | 18.211 | 15.918 | 16.491 | 16.088 | 16.599 | 16.33 | 16.498 | 17.725 | 15.907 | 16.22 | 16.254
2020 | 7 | 10.608 | 16.768 | 15.05 | 14.552 | 14.302 | 12.215 | 14.31 | 13.945 | 14.727 | 15.5 | 12.93 | 15.811 | 10.399 | 13.845 | 11.88 | 11.89 | 14.214 | 14.481 | 14.951 | 15.553 | 14.702 | 15.487 | 14.376 | 13.091 | 15.576 | 14.341 | 14.149 | 14.217 | 13.758 | 16.827 | 13.783 | 16.148 | 12.091 | 14.845 | 15.682 | 16.418 | 13.791 | 16.682 | 14.555 | 14.179 | 12.68 | 13.282 | 14.131 | 14.136 | 15.055 | 15.849 | 15.831 | 15.57 | 14.477 | 14.522 | 15.596 | 13.878 | 16.25 | 14.073 | 14.434 | 13.709 | 15.108 | 15.432 | 15.725 | 11.652 | 14.535 | 12.315 | 11.91 | 13.151 | 12.356 | 15.211 | 13.96 | 15.946 | 15.658 | 14.775 | 14.656 | 16.351 | 13.465 | 13.834 | 15.152 | 15.471 | 15.567 | 14.785 | 12.891 | 15.877 | 14.858 | 14.511 | 15.138 | 14.635 | 14.465 | 10.672 | 15.908 | 10.35 | 16.517 | 14.243 | 14.624 | 14.096 | 15.873 | 15.888 | 15.06 | 15.087 | 14.813 | 16.216 | 15.003 | 15.393 | 14.192 | 16.717 | 13.348 | 14.515 | 13.345 | 14.38 | 16.421 | 12.769 | 15.146 | 15.483 | 14.33 | 16.121 | 14.782 | 15.646 | 16.07 | 14.471 | 14.528 | 11.951 | 15.024 | 15.006 | 15.801 | 15.635 | 13.602 | 14.098 | 15.648 | 14.702 | 15.202 | 15.205 | 15.451 | 15.838 | 11.94 | 15.367 | 16.102 | 14.896 | 15.027 | 13.302 | 14.668 | 14.709 | 16.668 | 14.961 | 14.895 | 14.746 | 15.74 | 14.4 | 13.736 | 16.407 | 13.836 | 14.689 | 16.105 | 13.053 | 15.396 | 12.111 | 14.857 | 16.471 | 12.224 | 15.107 | 14.371 | 15.792 | 14.792 | 15.133 | 15.424 | 16.57 | 13.569 | 16.475 | 15.286 | 14.844 | 13.651 | 16.638 | 13.848 | 14.571 | 14.577 | 14.191 | 14.11 | 15.904 | 15.787 | 12.582 | 15.712 | 15.864 | 16.134 | 15.724 | 14.343 | 15.701 | 14.805 | 15.098 | 15.208 | 14.521 | 13.97 | 13.167 | 15.254 | 14.399 | 16.277 | 16.387 | 11.888 | 15.372 | 12.926 | 14.49 | 14.619 | 15.787 | 13.941 | 15.122 | 14.105 | 13.242 | 10.33 | 14.027 | 15.692 | 14.58 | 14.877 | 16.457 | 10.81 | 14.979 | 10.909 | 14.84 | 14.174 | 13.884 | 16.081 | 15.78 | 15.422 | 14.488 | 14.21 | 14.388 | 14.418 | 15.679 | 15.363 | 14.105 | 15.173 | 16.019 | 16.299 | 13.48 | 16.576 | 16.763 | 15.66 | 12.472 | 15.397 | 16.088 | 15.064 | 16.778 | 16.607 | 14.103 | 9.212 | 12.202 | 16.164 | 15.314 | 12.421 | 16.748 | 14.472 | 13.789 | 15.197 | 15.639 | 16.093 | 11.704 | 13.87 | 11.791 | 16.531 | 9.631 | 14.907 | 15.093 | 14.821 | 14.272 | 15.127 | 14.209 | 14.805 | 15.385 | 15.529 | 15.013 | 16.169 | 13.721 | 14.693 | 13.77 | 16.227 | 14.983 | 15.928 | 16.355 | 15.075 | 14.51 | 13.601 | 14.17 | 16.504 | 16.253 | 15.891 | 15.239 | 13.968 | 16.211 | 15.732 | 14.991 | 13.638 | 12.848 | 14.518 | 15.57 | 14.298 | 16.501 | 14.313 | 15.808 | 16.404 | 14.452 | 14.319 | 12.368 | 15.307 | 13.197 | 15.496 | 16.446 | 14.34 | 15.735
2020 | 8 | 10.158 | 18.754 | 17.426 | 16.844 | 16.776 | 14.406 | 16.715 | 13.807 | 16.67 | 18.395 | 14.505 | 17.939 | 12.459 | 15.841 | 12.117 | 12.605 | 16.094 | 17.014 | 17.297 | 17.62 | 16.684 | 18.246 | 16.584 | 14.123 | 18.781 | 14.089 | 16.633 | 16.244 | 16.451 | 18.432 | 16.093 | 17.837 | 13.661 | 17.444 | 17.944 | 19.452 | 15.64 | 18.556 | 16.779 | 15.845 | 13.464 | 15.353 | 16.365 | 16.821 | 16.919 | 17.876 | 17.901 | 18.744 | 16.961 | 16.833 | 18.068 | 16.718 | 18.921 | 16.345 | 16.695 | 15.918 | 16.781 | 17.41 | 17.526 | 13.156 | 16.7 | 13.492 | 12.784 | 15.449 | 11.777 | 17.182 | 16.668 | 17.546 | 18.146 | 17.427 | 17.119 | 18.215 | 15.596 | 16.095 | 17.259 | 17.387 | 18.312 | 16.621 | 14.114 | 17.249 | 14.192 | 15.835 | 17.797 | 16.98 | 16.613 | 12.912 | 19.033 | 10.354 | 17.955 | 16.751 | 17.118 | 16.354 | 18.669 | 17.623 | 17.982 | 18.206 | 17.101 | 17.929 | 16.493 | 17.466 | 16.72 | 18.74 | 13.241 | 17.145 | 14.326 | 13.901 | 17.728 | 11.552 | 17.387 | 17.452 | 16.49 | 18.316 | 16.73 | 17.497 | 19.186 | 16.604 | 17.227 | 11.458 | 17.168 | 17.926 | 17.57 | 17.635 | 15.911 | 15.36 | 17.974 | 16.699 | 17.322 | 17.636 | 18.072 | 17.95 | 11.278 | 18.048 | 19.108 | 17.285 | 17.178 | 15.568 | 17.165 | 16.671 | 18.462 | 17.656 | 17.103 | 16.839 | 18.052 | 16.88 | 15.687 | 19.45 | 16.31 | 14.592 | 19.262 | 13.792 | 17.403 | 12.859 | 17.221 | 19.463 | 14.452 | 17.492 | 17.247 | 17.71 | 17.259 | 17.461 | 18.015 | 18.005 | 15.794 | 17.753 | 17.668 | 16.925 | 15.994 | 18.447 | 16.646 | 16.747 | 16.745 | 15.869 | 14.758 | 18.052 | 17.467 | 13.339 | 17.4 | 17.67 | 17.87 | 17.248 | 16.429 | 17.99 | 17.412 | 17.283 | 17.373 | 17.301 | 14.926 | 15.426 | 17.488 | 16.922 | 17.765 | 18.013 | 13.793 | 17.155 | 15.063 | 13.813 | 13.823 | 17.627 | 12.948 | 17.71 | 14.23 | 15.605 | 10.262 | 14.497 | 17.742 | 16.417 | 16.879 | 18.377 | 13.525 | 16.936 | 13.13 | 17.293 | 16.487 | 16.649 | 17.826 | 18.415 | 18.596 | 17.264 | 14.826 | 16.726 | 17.123 | 18.716 | 17.397 | 16.506 | 16.626 | 18.13 | 18.097 | 14.322 | 18.476 | 18.763 | 17.925 | 12.635 | 17.264 | 19.208 | 17.397 | 18.84 | 18.52 | 16.374 | 11.468 | 12.778 | 18.109 | 17.522 | 13.45 | 18.775 | 15.945 | 15.986 | 17.199 | 18.788 | 19.051 | 13.604 | 16.375 | 13.727 | 18.344 | 12.083 | 17.139 | 16.948 | 17.385 | 17.15 | 16.961 | 15.524 | 16.737 | 17.58 | 18.351 | 17.343 | 17.554 | 15.94 | 17.374 | 16.258 | 18.858 | 17.241 | 17.395 | 17.953 | 17.201 | 16.974 | 16.336 | 14.677 | 18.323 | 18.046 | 17.849 | 17.71 | 16.573 | 18.038 | 17.426 | 17.315 | 14.411 | 15.244 | 17.214 | 18.082 | 16.718 | 18.096 | 16.949 | 17.873 | 18.089 | 16.93 | 17.121 | 12.967 | 17.312 | 14.028 | 17.473 | 18 | 16.748 | 18.584
2020 | 9 | 6.294 | 13.782 | 13.514 | 12.809 | 12.465 | 9.479 | 12.478 | 9.023 | 12.824 | 14.129 | 9.1 | 13.02 | 7.774 | 11.723 | 7.436 | 7.522 | 11.881 | 12.517 | 12.496 | 12.984 | 11.656 | 14.254 | 12.243 | 9.21 | 14.192 | 9.388 | 12.582 | 11.03 | 12.148 | 14.792 | 11.209 | 13.291 | 8.69 | 12.993 | 13.981 | 14.889 | 11.253 | 13.648 | 12.073 | 10.756 | 8.521 | 10.353 | 12.193 | 12.228 | 12.762 | 12.996 | 13.005 | 14.095 | 12.775 | 11.665 | 14.257 | 12.288 | 15.56 | 11.36 | 12.605 | 11.399 | 12.063 | 12.751 | 12.803 | 8.082 | 12.188 | 8.479 | 7.64 | 10.502 | 6.904 | 12.159 | 12.256 | 12.988 | 14.338 | 13.201 | 13.039 | 13.293 | 10.912 | 11.41 | 12.511 | 12.458 | 14.251 | 13.104 | 9.165 | 13.096 | 10.177 | 11.06 | 13.728 | 12.739 | 11.555 | 7.848 | 14.616 | 6.189 | 14.433 | 12.568 | 13.192 | 11.224 | 14.797 | 13.409 | 13.412 | 13.527 | 12.736 | 13.372 | 11.514 | 13.009 | 12.448 | 13.715 | 8.067 | 12.678 | 9.333 | 9.612 | 14.249 | 6.671 | 13.313 | 13.743 | 11.833 | 14.472 | 12.838 | 12.81 | 14.575 | 12.187 | 12.962 | 6.612 | 12.723 | 13.425 | 12.799 | 12.748 | 11.057 | 10.514 | 13.764 | 12.504 | 12.579 | 13.786 | 14.268 | 13.065 | 6.294 | 13.828 | 14.831 | 12.415 | 12.452 | 10.658 | 13.12 | 12.597 | 13.64 | 13.449 | 13.064 | 11.809 | 13.387 | 12.522 | 10.393 | 14.895 | 11.282 | 10.228 | 14.582 | 8.841 | 13.956 | 7.866 | 12.929 | 15.006 | 9.737 | 13.458 | 12.616 | 12.826 | 13.247 | 13.176 | 14.06 | 14.182 | 10.837 | 14.462 | 13.216 | 13.065 | 11.349 | 13.658 | 12.06 | 11.827 | 11.616 | 10.673 | 10.494 | 13.355 | 12.829 | 8.294 | 13.282 | 13.239 | 13.187 | 13.367 | 11.343 | 14.736 | 13.277 | 13.177 | 12.622 | 12.883 | 10.524 | 10.439 | 13.714 | 12.573 | 13.754 | 13.308 | 8.878 | 12.471 | 10.564 | 8.974 | 9.008 | 13.449 | 7.793 | 13.662 | 9.713 | 10.694 | 6.178 | 10.041 | 13.968 | 12.555 | 11.982 | 13.553 | 8.583 | 11.828 | 8.131 | 13.359 | 11.507 | 12.084 | 13.025 | 14.874 | 13.895 | 12.957 | 10.042 | 11.599 | 12.659 | 14.284 | 12.433 | 11.482 | 11.943 | 13.465 | 13.384 | 9.417 | 13.534 | 13.776 | 14.163 | 7.599 | 14.13 | 14.547 | 13.581 | 13.81 | 13.676 | 11.699 | 7.188 | 7.952 | 13.097 | 13.706 | 8.594 | 13.762 | 10.818 | 11.577 | 12.204 | 14.183 | 14.448 | 8.861 | 12.134 | 8.755 | 13.479 | 7.117 | 13.328 | 12.023 | 12.9 | 12.507 | 12.095 | 10.461 | 12.756 | 14.256 | 14.011 | 13.008 | 13.918 | 11.215 | 12.833 | 11.979 | 14.989 | 13.057 | 13.253 | 13.459 | 13.38 | 12.716 | 11.918 | 10.27 | 13.413 | 13.222 | 12.904 | 13.515 | 12.087 | 13.703 | 12.747 | 13.156 | 9.689 | 10.227 | 13.034 | 14.378 | 12.558 | 13.545 | 12.491 | 12.901 | 14.11 | 12.706 | 12.398 | 8.036 | 12.924 | 9.163 | 12.739 | 14.573 | 12.444 | 14.647
2020 | 10 | 0.885 | 9.084 | 9.209 | 8.59 | 8.619 | 4.981 | 8.527 | 2.899 | 8.344 | 10.11 | 5.093 | 8.193 | 3.74 | 7.236 | 2.057 | 1.827 | 7.43 | 8.22 | 8.103 | 8.418 | 7.274 | 10.194 | 7.598 | 4.225 | 10.161 | 3.394 | 8.51 | 6.271 | 8.106 | 10.649 | 6.534 | 8.906 | 4.574 | 9.191 | 10.167 | 10.876 | 6.799 | 9.051 | 7.439 | 6.241 | 3.937 | 5.843 | 7.612 | 7.891 | 8.622 | 8.138 | 8.222 | 10.169 | 8.308 | 7.248 | 10.413 | 7.875 | 11.949 | 6.733 | 8.2 | 7.145 | 7.488 | 8.211 | 8.3 | 3.921 | 7.84 | 3.557 | 2.869 | 5.981 | 1.083 | 7.646 | 8.327 | 8.536 | 10.129 | 8.562 | 8.609 | 8.472 | 6.751 | 7.031 | 7.937 | 7.671 | 10.222 | 8.943 | 4.927 | 8.943 | 4.299 | 6.656 | 9.418 | 9.025 | 7.086 | 3.397 | 10.597 | 2.351 | 10.396 | 8.156 | 9.03 | 6.715 | 10.831 | 9.003 | 9.589 | 9.655 | 8.278 | 9.011 | 6.924 | 8.498 | 8.647 | 9.006 | 1.737 | 8.494 | 4.726 | 3.737 | 10.196 | 0.812 | 9.133 | 9.951 | 7.239 | 10.658 | 8.551 | 8.25 | 10.655 | 7.85 | 8.802 | 0.573 | 8.221 | 9.641 | 8.06 | 7.911 | 6.565 | 5.886 | 9.906 | 7.994 | 7.96 | 9.481 | 10.075 | 8.19 | 1.216 | 9.792 | 10.966 | 7.926 | 7.786 | 6.169 | 8.927 | 8.51 | 9.123 | 8.897 | 8.717 | 7.129 | 8.775 | 8.756 | 6.001 | 10.896 | 6.657 | 4.307 | 10.588 | 3.372 | 9.884 | 2.46 | 8.418 | 11.001 | 5.281 | 8.931 | 8.801 | 8.028 | 8.948 | 8.57 | 9.774 | 10.017 | 6.247 | 10.498 | 8.658 | 8.629 | 7.171 | 9.198 | 7.71 | 7.135 | 7.232 | 6.191 | 5.604 | 8.689 | 8.538 | 2.984 | 8.933 | 8.869 | 8.662 | 9.554 | 6.713 | 11.053 | 8.904 | 9.159 | 7.915 | 9.125 | 5.801 | 5.959 | 9.38 | 8.832 | 9.381 | 8.817 | 4.67 | 7.926 | 6.088 | 3.125 | 3.313 | 9.438 | 2.453 | 9.366 | 3.8 | 6.187 | 1.741 | 4.847 | 10.226 | 8.123 | 7.352 | 8.999 | 4.082 | 7.321 | 3.91 | 9.045 | 6.873 | 8.032 | 8.249 | 11.383 | 9.971 | 8.318 | 4.293 | 7.065 | 8.026 | 10.576 | 7.909 | 6.884 | 7.484 | 8.778 | 8.873 | 4.841 | 8.83 | 9.172 | 10.497 | 2.222 | 10.379 | 10.528 | 9.322 | 9.172 | 9.188 | 7.247 | 3.153 | 2.885 | 8.33 | 9.339 | 4.226 | 9.112 | 6.433 | 7.302 | 7.459 | 10.26 | 10.537 | 4.45 | 8.217 | 4.567 | 8.86 | 2.897 | 8.939 | 7.382 | 8.347 | 7.971 | 7.422 | 6.14 | 8.794 | 10.444 | 10.242 | 8.437 | 9.771 | 6.773 | 8.268 | 8.112 | 11.487 | 8.622 | 9.172 | 9.158 | 8.975 | 8.929 | 7.888 | 5.434 | 8.601 | 8.519 | 8.072 | 9.028 | 8.149 | 8.978 | 8.241 | 8.727 | 4.77 | 5.821 | 8.452 | 10.531 | 8.186 | 9.191 | 8.637 | 8.035 | 9.992 | 8.542 | 8.141 | 3.11 | 8.41 | 4.056 | 8.164 | 10.374 | 8.093 | 11.232
2020 | 11 | -0.822 | 6.681 | 7.223 | 6.693 | 6.203 | 1.526 | 6.085 | -0.442 | 6.384 | 7.447 | 1.058 | 6.084 | 0.913 | 5.227 | -1.036 | -1.175 | 4.828 | 5.676 | 6.095 | 6.4 | 4.71 | 7.582 | 5.814 | 1.168 | 7.35 | 0.107 | 6.335 | 3.416 | 5.927 | 7.713 | 4.021 | 6.351 | 0.983 | 6.807 | 7.435 | 7.967 | 3.9 | 6.677 | 5.332 | 2.971 | 0.458 | 3.052 | 5.863 | 5.633 | 6.105 | 5.899 | 6.165 | 7.368 | 6.405 | 4.696 | 7.94 | 5.889 | 8.763 | 4.049 | 6.328 | 4.495 | 5.086 | 6.278 | 6.139 | 0.656 | 5.211 | 0.397 | -0.419 | 3.411 | -2.465 | 5.144 | 6.004 | 6.2 | 7.815 | 6.658 | 6.593 | 6.133 | 3.774 | 4.459 | 6.003 | 5.472 | 7.719 | 6.651 | 1.458 | 6.343 | 1.622 | 3.626 | 7.176 | 6.713 | 4.44 | -0.071 | 7.658 | -0.007 | 7.553 | 6.203 | 7.042 | 4.084 | 7.953 | 6.46 | 7.023 | 7.007 | 6.274 | 6.435 | 4.057 | 6.239 | 6.404 | 6.656 | -1.71 | 6.244 | 1.122 | 1.297 | 7.351 | -2.793 | 7.021 | 7.265 | 5.052 | 7.754 | 6.156 | 6.145 | 7.705 | 5.259 | 6.545 | -1.908 | 6.137 | 7.13 | 5.794 | 5.759 | 3.934 | 2.726 | 7.376 | 5.765 | 6.005 | 7.43 | 7.674 | 6.1 | -1.57 | 7.46 | 7.907 | 5.928 | 5.814 | 3.515 | 6.854 | 5.977 | 6.667 | 6.858 | 6.737 | 4.897 | 6.728 | 6.499 | 2.256 | 7.978 | 4.096 | 1.546 | 7.715 | 0.267 | 7.798 | -0.877 | 6.28 | 8.023 | 2.46 | 7.135 | 6.559 | 5.666 | 6.888 | 6.637 | 7.489 | 7.184 | 3.33 | 7.569 | 6.58 | 6.798 | 4.349 | 6.667 | 5.463 | 4.993 | 4.693 | 3.203 | 2.606 | 6.688 | 5.995 | -0.1 | 6.354 | 6.405 | 6.292 | 6.926 | 4.211 | 8.606 | 6.859 | 6.704 | 5.909 | 6.798 | 2.874 | 2.748 | 7.346 | 6.478 | 6.604 | 6.418 | 1.86 | 5.463 | 3.176 | 0.214 | 0.368 | 6.881 | -0.875 | 7.198 | 1.066 | 3.47 | 0.052 | 2.134 | 7.466 | 6.084 | 4.993 | 6.516 | 1.239 | 4.704 | -0.106 | 6.92 | 4.304 | 5.624 | 5.986 | 8.275 | 7.225 | 6.381 | 1.594 | 4.585 | 6.218 | 7.638 | 5.41 | 4.312 | 4.738 | 6.786 | 6.401 | 1.41 | 6.556 | 6.742 | 7.662 | -1.173 | 8.228 | 7.696 | 7.243 | 6.747 | 6.666 | 4.79 | 0.931 | -0.428 | 6.133 | 7.33 | 0.777 | 6.72 | 3.18 | 4.638 | 5.212 | 7.366 | 7.644 | 0.433 | 5.992 | 0.884 | 6.555 | -0.027 | 7.098 | 4.972 | 6.575 | 6.031 | 5.018 | 2.64 | 6.3 | 8.128 | 7.324 | 6.516 | 7.089 | 3.922 | 6.182 | 5.888 | 8.404 | 6.56 | 6.645 | 6.547 | 7.03 | 6.741 | 5.667 | 2.498 | 6.283 | 6.299 | 5.701 | 6.979 | 5.898 | 6.758 | 6.006 | 6.603 | 1.67 | 3.023 | 6.529 | 7.997 | 6.269 | 6.59 | 6.301 | 5.838 | 7.281 | 6.024 | 5.686 | -0.28 | 6.199 | 0.78 | 6.089 | 7.642 | 5.881 | 8.2
2020 | 12 | -5.22 | 3.744 | 3.823 | 3.379 | 2.958 | -1.028 | 2.784 | -2.366 | 3.618 | 3.996 | -0.567 | 3.111 | -1.897 | 2.324 | -3.985 | -3.698 | 2.263 | 2.376 | 2.928 | 3.25 | 2.048 | 3.993 | 2.912 | -1.013 | 3.909 | -2.044 | 3.048 | 0.687 | 2.584 | 4.447 | 1.069 | 3.642 | -1.022 | 3.609 | 4.423 | 4.384 | 1.506 | 3.796 | 2.32 | 0.888 | -1.735 | 0.151 | 2.869 | 2.387 | 2.946 | 3.231 | 3.253 | 3.965 | 3.187 | 1.864 | 4.267 | 2.751 | 5.368 | 1.266 | 3.182 | 1.79 | 2.695 | 3.201 | 3.422 | -2.371 | 2.461 | -1.738 | -2.403 | 0.595 | -5.573 | 2.517 | 2.601 | 3.535 | 4.207 | 3.475 | 3.451 | 3.39 | 1.248 | 1.584 | 2.944 | 2.737 | 4.163 | 3.738 | -0.847 | 3.76 | -1.735 | 1.928 | 3.667 | 3.444 | 1.739 | -2.472 | 4.153 | -3.921 | 4.021 | 2.904 | 3.949 | 1.222 | 4.376 | 3.105 | 3.725 | 3.681 | 3.163 | 3.708 | 1.892 | 3.018 | 3.067 | 3.764 | -4.806 | 2.939 | -1.426 | -1.627 | 4.18 | -6.717 | 3.995 | 4.264 | 2.094 | 4.539 | 3.248 | 3.278 | 4.174 | 2.523 | 3.215 | -6.553 | 3.002 | 3.805 | 3.111 | 2.886 | 1.19 | 0.697 | 4.261 | 2.789 | 2.983 | 3.968 | 4.041 | 3.111 | -6.657 | 3.92 | 4.384 | 2.756 | 2.74 | 0.708 | 3.498 | 2.787 | 3.798 | 3.7 | 3.406 | 1.943 | 3.512 | 3.125 | 0.267 | 4.39 | 1.181 | -0.931 | 4.162 | -1.786 | 4.258 | -2.953 | 2.985 | 4.475 | -0.227 | 3.844 | 3.263 | 3.035 | 3.884 | 3.319 | 3.918 | 3.947 | 0.453 | 4.355 | 3.284 | 3.53 | 1.719 | 3.814 | 2.18 | 1.908 | 1.918 | 1.074 | 0.677 | 3.53 | 3.438 | -2.36 | 3.148 | 3.777 | 3.508 | 4.338 | 1.256 | 4.926 | 3.548 | 3.636 | 2.905 | 3.489 | 0.897 | 0.013 | 3.89 | 3.253 | 3.405 | 3.613 | -1.064 | 3.004 | 0.352 | -2.707 | -2.953 | 4.252 | -4.378 | 3.741 | -1.09 | 0.582 | -4.372 | 0.103 | 4.342 | 3.42 | 2.381 | 3.666 | -1.566 | 1.905 | -2.294 | 3.745 | 1.423 | 2.367 | 3.242 | 5.046 | 3.717 | 3.289 | -0.617 | 1.756 | 3.003 | 4.249 | 2.815 | 1.421 | 2.314 | 3.629 | 3.586 | -0.715 | 3.687 | 3.853 | 4.638 | -3.579 | 4.639 | 4.152 | 3.731 | 3.855 | 3.825 | 2.014 | -1.656 | -2.776 | 3.347 | 3.927 | -2.028 | 3.829 | 1.239 | 1.96 | 2.502 | 3.917 | 4.213 | -1.432 | 2.575 | -1.385 | 3.7 | -2.839 | 3.66 | 2.373 | 3.405 | 2.864 | 2.464 | 0.852 | 3.117 | 4.442 | 3.894 | 3.395 | 3.9 | 1.251 | 2.823 | 2.468 | 5.021 | 3.353 | 4.023 | 3.783 | 3.746 | 3.322 | 2.284 | 0.375 | 3.46 | 3.476 | 3.061 | 3.654 | 2.605 | 3.627 | 3.321 | 3.432 | -0.481 | 0.358 | 3.453 | 4.26 | 2.922 | 3.78 | 2.945 | 3.019 | 4.121 | 2.73 | 2.433 | -2.225 | 3.049 | -1.081 | 3.149 | 3.922 | 2.645 | 4.765
Note on HC1: Karin Glader: Sälen-Högfjällshotell
Note on HC15: Karin Glader: Sälen-Högfjällshotell

## Ortlista (hidden)
Abisko | 1 | Abisko |  |  | "Norrbottens län" | 1 | 1.9 |  | A,a,B,b,C,c,D,d,E,e,F,f,G,g,H,h,I,i,J,j,K,k,L,l,M,m,N,n,O,o,P,p,Q,q,R,r,S,s,T,t,U,u,V,v,W,w,X,x,Y,y,Z,z,Å,å,Ä,ä,Ö,ö | [5 empty] | Hemse
Adelsö | 2 | Adelsö | 59.358 | 17.524 | "Stockholms län" | 3 | 1 | 0 | [6 empty] | Visby
Ale | 3 | Ale | 57.916 | 12.064 | "Västra Götalands län" | 3 | 1 | 0 |  | Valt län | "Gotlands län" |  | " |  | -
Alingsås | 4 | Alingsås | 57.928 | 12.539 | "Västra Götalands län" | 3 | 1 | 0 | [6 empty] | -
Älmhult | 5 | Älmhult | 56.561 | 14.146 | "Kronobergs län" | 3 | 1 | 0 |  | Funnen rad | nästa sökområde |  | $N6$N8 | 2 | -
Älvdalen | 6 | Älvdalen | 61.224 | 14.048 | "Dalarnas län" | 2 | 1.4 | 0 | [6 empty] | -
Alvesta | 7 | Alvesta | 56.9 | 14.556 | "Kronobergs län" | 3 | 1 | 0 |  | 89 |  | A89 | Hemse | 1 | -
Älvsbyn | 8 | Älvsbyn |  |  | "Norrbottens län" | 1 | 1.5 | 0 |  | 300 | $I$90:$I$303 | A300 | Visby | 1 | -
Åmål | 9 | Åmål | 59.052 | 12.705 | "Västra Götalands län" | 3 | 1 | 0 |  | 303 | $I$301:$I$303 | A303 | - | 0 | -
Ånge | 11 | Ånge | 62.52 | 15.662 | "Västernorrlands län" | 2 | 1.4 | 0 |  | 303 | $I$304:$I$303 | A303 | - | 0 | -
Ängelholm | 10 | Ängelholm | 56.246 | 12.868 | "Skåne län" | 4 | 0.9 | 0 |  | 303 | $I$304:$I$303 | A303 | - | 0 | -
Arboga | 12 | Arboga | 59.392 | 15.855 | "Västmanlands län" | 3 | 1 | 0 |  | 303 | $I$304:$I$303 | A303 | - | 0 | -
Åre | 13 | Åre | 63.41 | 13.07 | "Jämtlands län" | 1 | 1.6 | 0 |  | 303 | $I$304:$I$303 | A303 | - | 0 | -
Årjäng | 14 | Årjäng | 59.387 | 12.136 | "Värmlands län" | 2 | 1.1 | 0 |  | 303 | $I$304:$I$303 | A303 | - | 0 | -
Arjeplog | 15 | Arjeplog | 66.049 | 17.884 | "Norrbottens län" | 1 | 1.7 | 0 |  | 303 | $I$304:$I$303 | A303 | - | 0 | -
Arvidsjaur | 16 | Arvidsjaur | 65.592 | 19.174 | "Norrbottens län" | 1 | 1.6 | 0 |  | 303 | $I$304:$I$303 | A303 | - | 0 | -
Arvika | 17 | Arvika | 59.653 | 12.606 | "Värmlands län" | 2 | 1.1 | 0 |  | 303 | $I$304:$I$303 | A303 | - | 0 | -
Åseda | 18 | Åseda | 57.168 | 15.351 | "Kronobergs län" | 3 | 1 | 0 |  | 303 | $I$304:$I$303 | A303 | - | 0 | -
Askersund | 19 | Askersund | 58.883 | 14.914 | "Örebro län" | 3 | 1.1 | 0 |  | 303 | $I$304:$I$303 | A303 | - | 0 | -
Åtvidaberg | 20 | Åtvidaberg | 58.199 | 16.003 | "Östergötlands län" | 3 | 1 | 0 |  | 303 | $I$304:$I$303 | A303 | - | 0 | -
Avesta | 21 | Avesta | 60.14 | 16.198 | "Dalarnas län" | 2 | 1.1 | 0 |  | 303 | $I$304:$I$303 | A303 | - | 0 | -
Båstad | 22 | Båstad | 56.425 | 12.852 | "Skåne län" | 4 | 0.9 | 0 |  | 303 | $I$304:$I$303 | A303 | - | 0 | -
Bengtsfors | 23 | Bengtsfors | 59.032 | 12.222 | "Västra Götalands län" | 3 | 1 | 0 |  | 303 | $I$304:$I$303 | A303 | - | 0 | -
Bjurholm | 24 | Bjurholm | 63.93 | 19.223 | "Västerbottens län" | 1 | 1.4 | 0 |  | 303 | $I$304:$I$303 | A303 | - | 0 | -
Bjuv | 25 | Bjuv | 56.076 | 12.938 | "Skåne län" | 4 | 0.9 | 0 |  | 303 | $I$304:$I$303 | A303 | - | 0 | -
Boden | 26 | Boden | 65.82 | 21.698 | "Norrbottens län" | 1 | 1.5 | 0 |  | 303 | $I$304:$I$303 | A303 | - | 0 | -
Bollebygd | 27 | Bollebygd | 57.667 | 12.567 | "Västra Götalands län" | 3 | 1 | 0 |  | 303 | $I$304:$I$303 | A303 | - | 0 | -
Bollnäs | 28 | Bollnäs | 61.349 | 16.393 | "Gävleborgs län" | 2 | 1.2 | 0 |  | 303 | $I$304:$I$303 | A303 | - | 0 | -
Borås | 29 | Borås | 57.731 | 12.946 | "Västra Götalands län" | 3 | 1 | 0 |  | 303 | $I$304:$I$303 | A303 | - | 0 | -
Borgholm | 30 | Borgholm | 56.88 | 16.66 | "Kalmar län" | 4 | 0.9 | 0 |  | 303 | $I$304:$I$303 | A303 | - | 0 | -
Borlänge | 31 | Borlänge | 60.474 | 15.46 | "Dalarnas län" | 2 | 1.2 | 0 |  | 303 | $I$304:$I$303 | A303 | - | 0 | -
Botkyrka | 32 | Botkyrka | 59.179 | 17.913 | "Stockholms län" | 3 | 1 | 0 |  | 303 | $I$304:$I$303 | A303 | - | 0 | -
Bräcke | 33 | Bräcke | 62.749 | 15.424 | "Jämtlands län" | 1 | 1.4 | 0 |  | 303 | $I$304:$I$303 | A303 | - | 0 | -
Broby | 34 | Broby |  |  | "Skåne län" | 4 | 0.9 | 0 |  | 303 | $I$304:$I$303 | A303 | - | 0 | -
Bromölla | 35 | Bromölla | 56.079 | 14.473 | "Skåne län" | 4 | 0.9 | 0 |  | 303 | $I$304:$I$303 | A303 | - | 0 | -
Burlöv | 36 | Burlöv | 55.633 | 13.083 | "Skåne län" | 4 | 0.9 | 0 |  | 303 | $I$304:$I$303 | A303 | - | 0 | -
Charlottenberg | 37 | Charlottenberg |  |  | "Västmanlands län" | 3 | 1.1 | 0 |  | 303 | $I$304:$I$303 | A303 | - | 0 | -
Danderyd | 38 | Danderyd | 59.397 | 18.082 | "Stockholms län" | 3 | 1 | 0 |  | 303 | $I$304:$I$303 | A303 | - | 0 | -
Degerfors | 39 | Degerfors | 59.233 | 14.433 | "Örebro län" | 3 | 1.1 | 0 |  | 303 | $I$304:$I$303 | A303 | - | 0 | -
Delsbo | 40 | Delsbo |  |  | "Gävleborgs län" | 2 | 1.2 | 0 |  | 303 | $I$304:$I$303 | A303 | - | 0 | -
Dorotea | 41 | Dorotea | 64.262 | 16.418 | "Västerbottens län" | 1 | 1.5 | 0 |  | 303 | $I$304:$I$303 | A303 | - | 0 | -
Dals-Eds | 43 | Dals-Eds | 58.908 | 11.94 | "Västra Götalands län" | 3 | 1 | 0 |  | 303 | $I$304:$I$303 | A303 | - | 0 | -
Edsbyn | 42 | Edsbyn |  |  | "Gävleborgs län" | 2 | 1.3 | 0 |  | 303 | $I$304:$I$303 | A303 | - | 0 | -
Eksjö | 44 | Eksjö | 57.667 | 14.974 | "Jönköpings län" | 3 | 1.1 | 0 |  | 303 | $I$304:$I$303 | A303 | - | 0 | -
Emmaboda | 45 | Emmaboda | 56.63 | 15.538 | "Kalmar län" | 4 | 0.9 | 0 |  | 303 | $I$304:$I$303 | A303 | - | 0 | -
Enköping | 46 | Enköping | 59.64 | 17.09 | "Uppsala län" | 3 | 1 | 0 |  | 303 | $I$304:$I$303 | A303 | - | 0 | -
Eskilstuna | 47 | Eskilstuna | 59.37 | 16.499 | "Södermanlands län" | 3 | 1 | 0 |  | 303 | $I$304:$I$303 | A303 | - | 0 | -
Eslöv | 48 | Eslöv | 55.837 | 13.306 | "Skåne län" | 4 | 0.9 | 0 |  | 303 | $I$304:$I$303 | A303 | - | 0 | -
Essunga | 49 | Essunga | 58.189 | 12.719 | "Västra Götalands län" | 3 | 1 | 0 |  | 303 | $I$304:$I$303 | A303 | - | 0 | -
Fagersta | 50 | Fagersta | 59.997 | 15.809 | "Västmanlands län" | 3 | 1.1 | 0 |  | 303 | $I$304:$I$303 | A303 | - | 0 | -
Falkenberg | 51 | Falkenberg |  |  | "Hallands län" |  | 0.9 | 0 |  | 303 | $I$304:$I$303 | A303 | - | 0 | -
Falköping | 52 | Falköping | 58.173 | 13.554 | "Västra Götalands län" | 3 | 1 | 0 |  | 303 | $I$304:$I$303 | A303 | - | 0 | -
Falsterbo | 53 | Falsterbo |  |  | "Skåne län" | 4 | 0.8 | 0 |  | 303 | $I$304:$I$303 | A303 | - | 0 | -
Falun | 54 | Falun | 60.598 | 15.67 | "Dalarnas län" | 2 | 1.2 | 0 |  | 303 | $I$304:$I$303 | A303 | - | 0 | -
Färgelanda | 55 | Färgelanda | 58.571 | 11.994 | "Västra Götalands län" | 3 | 1 | 0 |  | 303 | $I$304:$I$303 | A303 | - | 0 | -
Filipstad | 56 | Filipstad | 59.711 | 14.17 | "Värmlands län" | 2 | 1.1 | 0 |  | 303 | $I$304:$I$303 | A303 | - | 0 | -
Films Kyrkby | 57 | Films Kyrkby | 60.236 | 17.907 | "Uppsala län" | 3 | 1.1 | 0 |  | 303 | $I$304:$I$303 | A303 | - | 0 | -
Finspång | 58 | Finspång | 58.705 | 15.773 | "Östergötlands län" | 3 | 1 | 0 |  | 303 | $I$304:$I$303 | A303 | - | 0 | -
Flen | 59 | Flen | 59.057 | 16.596 | "Södermanlands län" | 3 | 1 | 0 |  | 303 | $I$304:$I$303 | A303 | - | 0 | -
Föllinge | 60 | Föllinge |  |  | "Jämtlands län" |  | 1.5 | 0 |  | 303 | $I$304:$I$303 | A303 | - | 0 | -
Forshaga | 61 | Forshaga | 59.533 | 13.467 | "Värmlands län" | 2 | 1.1 | 0 |  | 303 | $I$304:$I$303 | A303 | - | 0 | -
Fredrika | 62 | Fredrika |  |  | "Västerbottens län" |  | 1.5 | 0 |  | 303 | $I$304:$I$303 | A303 | - | 0 | -
Gäddede | 63 | Gäddede |  |  | "Jämtlands län" |  | 1.5 | 0 |  | 303 | $I$304:$I$303 | A303 | - | 0 | -
Gagnef | 64 | Gagnef | 60.55 | 15.133 | "Dalarnas län" | 2 | 1.2 | 0 |  | 303 | $I$304:$I$303 | A303 | - | 0 | -
Gällivare | 65 | Gällivare | 67.14 | 20.663 | "Norrbottens län" | 1 | 1.9 | 0 |  | 303 | $I$304:$I$303 | A303 | - | 0 | -
Gävle | 66 | Gävle | 60.679 | 17.183 | "Gävleborgs län" | 2 | 1.1 | 0 |  | 303 | $I$304:$I$303 | A303 | - | 0 | -
Gislaved | 67 | Gislaved | 57.298 | 13.552 | "Jönköpings län" | 3 | 1 | 0 |  | 303 | $I$304:$I$303 | A303 | - | 0 | -
Gnesta | 68 | Gnesta | 59.043 | 17.313 | "Södermanlands län" | 3 | 1 | 0 |  | 303 | $I$304:$I$303 | A303 | - | 0 | -
Göteborg | 69 | Göteborg | 57.672 | 11.958 | "Västra Götalands län" | 4 | 0.9 | 0 |  | 303 | $I$304:$I$303 | A303 | - | 0 | -
Götene | 70 | Götene | 58.525 | 13.491 | "Västra Götalands län" | 3 | 1 | 0 |  | 303 | $I$304:$I$303 | A303 | - | 0 | -
Grästorp | 71 | Grästorp | 58.333 | 12.667 | "Västra Götalands län" | 3 | 1 | 0 |  | 303 | $I$304:$I$303 | A303 | - | 0 | -
Habo | 72 | Habo | 57.909 | 14.075 | "Jönköpings län" | 3 | 1 | 0 |  | 303 | $I$304:$I$303 | A303 | - | 0 | -
Hagfors | 73 | Hagfors | 60.034 | 13.693 | "Värmlands län" | 2 | 1.2 | 0 |  | 303 | $I$304:$I$303 | A303 | - | 0 | -
Hällefors | 74 | Hällefors | 59.767 | 14.517 | "Örebro län" | 3 | 1.1 | 0 |  | 303 | $I$304:$I$303 | A303 | - | 0 | -
Hallsberg | 75 | Hallsberg | 59.067 | 15.117 | "Örebro län" | 3 | 1 | 0 |  | 303 | $I$304:$I$303 | A303 | - | 0 | -
Hallstahammar | 76 | Hallstahammar | 59.614 | 16.229 | "Västmanlands län" | 3 | 1 | 0 |  | 303 | $I$304:$I$303 | A303 | - | 0 | -
Halmstad | 77 | Halmstad |  |  | "Hallands län" |  | 0.9 | 0 |  | 303 | $I$304:$I$303 | A303 | - | 0 | -
Hammarö | 78 | Hammarö | 59.333 | 13.433 | "Värmlands län" | 2 | 1.1 | 0 |  | 303 | $I$304:$I$303 | A303 | - | 0 | -
Hammarstrand | 79 | Hammarstrand |  |  | "Jämtlands län" |  | 1.4 | 0 |  | 303 | $I$304:$I$303 | A303 | - | 0 | -
Haninge | 80 | Haninge |  |  | "Stockholms län" |  | 1 | 0 |  | 303 | $I$304:$I$303 | A303 | - | 0 | -
Haparanda | 81 | Haparanda | 65.833 | 24.128 | "Norrbottens län" | 1 | 1.5 | 0 |  | 303 | $I$304:$I$303 | A303 | - | 0 | -
Härnösand | 82 | Härnösand | 62.634 | 17.932 | "Västernorrlands län" | 2 | 1.3 | 0 |  | 303 | $I$304:$I$303 | A303 | - | 0 | -
Härryda | 83 | Härryda | 57.667 | 12.117 | "Västra Götalands län" | 4 | 0.9 | 0 |  | 303 | $I$304:$I$303 | A303 | - | 0 | -
Hässleholm | 84 | Hässleholm | 56.16 | 13.781 | "Skåne län" | 4 | 0.9 | 0 |  | 303 | $I$304:$I$303 | A303 | - | 0 | -
Hede | 86 | Hede | 62.42 | 13.5 | "Jämtlands län" | 1 | 1.5 | 0 |  | 303 | $I$304:$I$303 | A303 | - | 0 | -
Hedemora | 85 | Hedemora | 60.276 | 15.987 | "Dalarnas län" | 2 | 1.1 | 0 |  | 303 | $I$304:$I$303 | A303 | - | 0 | -
Helsingborg | 87 | Helsingborg | 56.034 | 12.734 | "Skåne län" | 4 | 0.9 | 0 |  | 303 | $I$304:$I$303 | A303 | - | 0 | -
Hemavan | 88 | Hemavan |  |  | "Västerbottens län" |  | 1.8 | 0 |  | 303 | $I$304:$I$303 | A303 | - | 0 | -
Hemse | 89 | Hemse | 57.24 | 18.28 | "Gotlands län" | 3 | 0.9 | 1 |  | 303 | $I$304:$I$303 | A303 | - | 0 | -
Herrljunga | 90 | Herrljunga | 58.079 | 13.028 | "Västra Götalands län" | 3 | 1 | 0 |  | 303 | $I$304:$I$303 | A303 | - | 0 | -
Hjo | 91 | Hjo | 58.304 | 14.284 | "Västra Götalands län" | 3 | 1 | 0 |  | 303 | $I$304:$I$303 | A303 | - | 0 | -
Hofors | 92 | Hofors | 60.551 | 16.292 | "Gävleborgs län" | 2 | 1.2 | 0 |  | 303 | $I$304:$I$303 | A303 | - | 0 | -
Höganäs | 93 | Höganäs | 56.214 | 12.558 | "Skåne län" | 4 | 0.8 | 0 |  | 303 | $I$304:$I$303 | A303 | - | 0 | -
Högsby | 94 | Högsby | 57.165 | 16.027 | "Kalmar län" | 4 | 1 | 0 |  | 303 | $I$304:$I$303 | A303 | - | 0 | -
Höör | 95 | Höör | 55.932 | 13.55 | "Skåne län" | 4 | 0.9 | 0 |  | 303 | $I$304:$I$303 | A303 | - | 0 | -
Hörby | 96 | Hörby | 55.863 | 13.669 | "Skåne län" | 4 | 0.9 | 0 |  | 303 | $I$304:$I$303 | A303 | - | 0 | -
Hova | 97 | Hova | 58.853 | 14.22 | "Västra Götalands län" | 3 | 1 | 0 |  | 303 | $I$304:$I$303 | A303 | - | 0 | -
Huddinge | 98 | Huddinge | 59.21 | 18.041 | "Stockholms län" | 3 | 1 | 0 |  | 303 | $I$304:$I$303 | A303 | - | 0 | -
Hudiksvall | 99 | Hudiksvall | 61.729 | 17.111 | "Gävleborgs län" | 2 | 1.2 | 0 |  | 303 | $I$304:$I$303 | A303 | - | 0 | -
Hultsfred | 100 | Hultsfred | 57.498 | 15.854 | "Kalmar län" | 4 | 1 | 0 |  | 303 | $I$304:$I$303 | A303 | - | 0 | -
Hyltebruk | 101 | Hyltebruk |  |  | "Hallands län" |  | 1 | 0 |  | 303 | $I$304:$I$303 | A303 | - | 0 | -
Järfälla | 102 | Järfälla | 59.406 | 17.869 | "Stockholms län" | 3 | 1 | 0 |  | 303 | $I$304:$I$303 | A303 | - | 0 | -
Jokkmokk | 103 | Jokkmokk |  |  | "Norrbottens län" |  | 1.8 | 0 |  | 303 | $I$304:$I$303 | A303 | - | 0 | -
Jönköping | 104 | Jönköping | 57.76 | 14.191 | "Jönköpings län" | 3 | 1 | 0 |  | 303 | $I$304:$I$303 | A303 | - | 0 | -
Junsele | 105 | Junsele |  |  | "Västernorrlands län" |  | 1.4 | 0 |  | 303 | $I$304:$I$303 | A303 | - | 0 | -
Kalix | 106 | Kalix | 65.857 | 23.158 | "Norrbottens län" | 1 | 1.5 | 0 |  | 303 | $I$304:$I$303 | A303 | - | 0 | -
Kalmar | 107 | Kalmar | 56.679 | 16.354 | "Kalmar län" | 4 | 0.9 | 0 |  | 303 | $I$304:$I$303 | A303 | - | 0 | -
Karesuando | 108 | Karesuando |  |  | "Norrbottens län" | 1 | 1.9 | 0 |  | 303 | $I$304:$I$303 | A303 | - | 0 | -
Karlsborg | 109 | Karlsborg | 58.537 | 14.51 | "Västra Götalands län" | 3 | 1 | 0 |  | 303 | $I$304:$I$303 | A303 | - | 0 | -
Karlshamn | 110 | Karlshamn | 56.186 | 14.853 | "Blekinge län" | 4 | 0.9 | 0 |  | 303 | $I$304:$I$303 | A303 | - | 0 | -
Karlskoga | 111 | Karlskoga | 59.321 | 14.534 | "Örebro län" | 3 | 1.1 | 0 |  | 303 | $I$304:$I$303 | A303 | - | 0 | -
Karlskrona | 112 | Karlskrona | 56.183 | 15.617 | "Blekinge län" | 4 | 0.9 | 0 |  | 303 | $I$304:$I$303 | A303 | - | 0 | -
Karlstad | 113 | Karlstad | 59.387 | 13.508 | "Värmlands län" | 2 | 1.1 | 0 |  | 303 | $I$304:$I$303 | A303 | - | 0 | -
Katrineholm | 114 | Katrineholm | 58.986 | 16.196 | "Södermanlands län" | 3 | 1 | 0 |  | 303 | $I$304:$I$303 | A303 | - | 0 | -
Kävlinge | 115 | Kävlinge | 55.792 | 13.115 | "Skåne län" | 4 | 0.9 | 0 |  | 303 | $I$304:$I$303 | A303 | - | 0 | -
Kil | 116 | Kil | 59.513 | 13.319 | "Värmlands län" | 2 | 1.1 | 0 |  | 303 | $I$304:$I$303 | A303 | - | 0 | -
Kinna | 117 | Kinna | 57.494 | 12.688 | "Västra Götalands län" | 3 | 1 | 0 |  | 303 | $I$304:$I$303 | A303 | - | 0 | -
Kiruna | 118 | Kiruna | 67.853 | 20.251 | "Norrbottens län" | 1 | 1.9 | 0 |  | 303 | $I$304:$I$303 | A303 | - | 0 | -
Kisa | 119 | Kisa | 57.99 | 15.641 | "Östergötlands län" | 3 | 1 | 0 |  | 303 | $I$304:$I$303 | A303 | - | 0 | -
Klippan | 120 | Klippan | 56.136 | 13.162 | "Skåne län" | 4 | 0.9 | 0 |  | 303 | $I$304:$I$303 | A303 | - | 0 | -
Knivsta | 121 | Knivsta | 59.726 | 17.789 | "Uppsala län" | 3 | 1 | 0 |  | 303 | $I$304:$I$303 | A303 | - | 0 | -
Köping | 122 | Köping | 59.511 | 16.014 | "Västmanlands län" | 3 | 1 | 0 |  | 303 | $I$304:$I$303 | A303 | - | 0 | -
Kopparberg | 123 | Kopparberg | 59.866 | 15.024 | "Örebro län" | 3 | 1.2 | 0 |  | 303 | $I$304:$I$303 | A303 | - | 0 | -
Kramfors | 124 | Kramfors | 62.929 | 17.798 | "Västernorrlands län" | 2 | 1.3 | 0 |  | 303 | $I$304:$I$303 | A303 | - | 0 | -
Kristianstad | 125 | Kristianstad | 56.021 | 14.138 | "Skåne län" | 4 | 0.9 | 0 |  | 303 | $I$304:$I$303 | A303 | - | 0 | -
Kristinehamn | 126 | Kristinehamn | 59.315 | 14.109 | "Värmlands län" | 2 | 1.1 | 0 |  | 303 | $I$304:$I$303 | A303 | - | 0 | -
Kumla | 127 | Kumla | 59.124 | 15.145 | "Örebro län" | 3 | 1 | 0 |  | 303 | $I$304:$I$303 | A303 | - | 0 | -
Kungälv | 128 | Kungälv | 57.874 | 11.974 | "Västra Götalands län" | 3 | 0.9 | 0 |  | 303 | $I$304:$I$303 | A303 | - | 0 | -
Kungsbacka | 129 | Kungsbacka | 57.491 | 12.079 | "Hallands län" | 4 | 0.9 | 0 |  | 303 | $I$304:$I$303 | A303 | - | 0 | -
Kungsör | 130 | Kungsör | 59.424 | 16.096 | "Västmanlands län" | 3 | 1 | 0 |  | 303 | $I$304:$I$303 | A303 | - | 0 | -
Kvikkjokk | 131 | Kvikkjokk |  |  | "Norrbottens län" |  | 1.8 | 0 |  | 303 | $I$304:$I$303 | A303 | - | 0 | -
Laholm | 132 | Laholm | 56.505 | 13.042 | "Hallands län" | 4 | 0.9 | 0 |  | 303 | $I$304:$I$303 | A303 | - | 0 | -
Landskrona | 133 | Landskrona | 55.878 | 12.837 | "Skåne län" | 4 | 0.8 | 0 |  | 303 | $I$304:$I$303 | A303 | - | 0 | -
Laxå | 134 | Laxå | 58.984 | 14.625 | "Örebro län" | 3 | 1 | 0 |  | 303 | $I$304:$I$303 | A303 | - | 0 | -
Lekeberg | 135 | Lekeberg | 59.167 | 14.867 | "Örebro län" | 3 | 1 | 0 |  | 303 | $I$304:$I$303 | A303 | - | 0 | -
Leksand | 136 | Leksand | 60.725 | 15.029 | "Dalarnas län" | 2 | 1.2 | 0 |  | 303 | $I$304:$I$303 | A303 | - | 0 | -
Lerum | 137 | Lerum | 57.772 | 12.28 | "Västra Götalands län" | 3 | 0.9 | 0 |  | 303 | $I$304:$I$303 | A303 | - | 0 | -
Lessebo | 138 | Lessebo | 56.752 | 15.276 | "Kronobergs län" | 3 | 1 | 0 |  | 303 | $I$304:$I$303 | A303 | - | 0 | -
Lidingö | 139 | Lidingö | 59.367 | 18.183 | "Stockholms län" | 3 | 1 | 0 |  | 303 | $I$304:$I$303 | A303 | - | 0 | -
Lidköping | 140 | Lidköping | 58.504 | 13.151 | "Västra Götalands län" | 3 | 1 | 0 |  | 303 | $I$304:$I$303 | A303 | - | 0 | -
LillaEdet | 141 | LillaEdet | 58.133 | 12.133 | "Västra Götalands län" | 3 | 1 | 0 |  | 303 | $I$304:$I$303 | A303 | - | 0 | -
Lindesberg | 142 | Lindesberg | 59.593 | 15.229 | "Örebro län" | 3 | 1.1 | 0 |  | 303 | $I$304:$I$303 | A303 | - | 0 | -
Linköping | 143 | Linköping | 58.4 | 15.646 | "Östergötlands län" | 3 | 1 | 0 |  | 303 | $I$304:$I$303 | A303 | - | 0 | -
Ljungby | 144 | Ljungby | 56.831 | 13.947 | "Kronobergs län" | 3 | 1 | 0 |  | 303 | $I$304:$I$303 | A303 | - | 0 | -
Ljusdal | 145 | Ljusdal | 61.828 | 16.103 | "Gävleborgs län" | 2 | 1.3 | 0 |  | 303 | $I$304:$I$303 | A303 | - | 0 | -
Lomma | 146 | Lomma | 55.667 | 13.083 | "Skåne län" | 4 | 0.8 | 0 |  | 303 | $I$304:$I$303 | A303 | - | 0 | -
Ludvika | 147 | Ludvika | 60.14 | 15.197 | "Dalarnas län" | 2 | 1.2 | 0 |  | 303 | $I$304:$I$303 | A303 | - | 0 | -
Luleå | 148 | Luleå | 65.589 | 22.167 | "Norrbottens län" | 1 | 1.5 | 0 |  | 303 | $I$304:$I$303 | A303 | - | 0 | -
Lund | 149 | Lund | 55.705 | 13.2 | "Skåne län" | 4 | 0.9 | 0 |  | 303 | $I$304:$I$303 | A303 | - | 0 | -
Lycksele | 150 | Lycksele | 64.591 | 18.691 | "Västerbottens län" | 1 | 1.5 | 0 |  | 303 | $I$304:$I$303 | A303 | - | 0 | -
Lysekil | 151 | Lysekil | 58.279 | 11.443 | "Västra Götalands län" | 3 | 0.9 | 0 |  | 303 | $I$304:$I$303 | A303 | - | 0 | -
Malå | 152 | Malå | 65.184 | 18.749 | "Västerbottens län" | 1 | 1.6 | 0 |  | 303 | $I$304:$I$303 | A303 | - | 0 | -
Malexander | 153 | Malexander | 58.072 | 15.236 | "Östergötlands län" | 3 | 1 | 0 |  | 303 | $I$304:$I$303 | A303 | - | 0 | -
Malmö | 154 | Malmö | 55.592 | 13.025 | "Skåne län" | 4 | 0.8 | 0 |  | 303 | $I$304:$I$303 | A303 | - | 0 | -
Malung | 155 | Malung | 60.681 | 13.709 | "Dalarnas län" | 2 | 1.4 | 0 |  | 303 | $I$304:$I$303 | A303 | - | 0 | -
Mariestad | 156 | Mariestad | 58.704 | 13.835 | "Västra Götalands län" | 3 | 1 | 0 |  | 303 | $I$304:$I$303 | A303 | - | 0 | -
Markaryd | 157 | Markaryd | 56.46 | 13.601 | "Kronobergs län" | 3 | 1 | 0 |  | 303 | $I$304:$I$303 | A303 | - | 0 | -
Märsta | 158 | Märsta | 59.87 | 17.723 | "Stockholms län" | 3 | 1 | 0 |  | 303 | $I$304:$I$303 | A303 | - | 0 | -
Mellerud | 159 | Mellerud | 58.699 | 12.462 | "Västra Götalands län" | 3 | 1 | 0 |  | 303 | $I$304:$I$303 | A303 | - | 0 | -
Mjölby | 160 | Mjölby | 58.328 | 15.134 | "Östergötlands län" | 3 | 1 | 0 |  | 303 | $I$304:$I$303 | A303 | - | 0 | -
Mölndal | 161 | Mölndal | 57.654 | 12.019 | "Västra Götalands län" | 4 | 0.9 | 0 |  | 303 | $I$304:$I$303 | A303 | - | 0 | -
Mönsterås | 162 | Mönsterås | 57.04 | 16.442 | "Kalmar län" | 4 | 0.9 | 0 |  | 303 | $I$304:$I$303 | A303 | - | 0 | -
Mora | 163 | Mora | 61.008 | 14.545 | "Dalarnas län" | 2 | 1.2 | 0 |  | 303 | $I$304:$I$303 | A303 | - | 0 | -
Mörbylånga | 164 | Mörbylånga | 56.524 | 16.384 | "Kalmar län" | 4 | 0.9 | 0 |  | 303 | $I$304:$I$303 | A303 | - | 0 | -
Motala | 165 | Motala | 58.545 | 15.042 | "Östergötlands län" | 3 | 1 | 0 |  | 303 | $I$304:$I$303 | A303 | - | 0 | -
Munkedal | 166 | Munkedal | 58.474 | 11.685 | "Västra Götalands län" | 3 | 1 | 0 |  | 303 | $I$304:$I$303 | A303 | - | 0 | -
Munkfors | 167 | Munkfors | 59.833 | 13.533 | "Värmlands län" | 2 | 1.1 | 0 |  | 303 | $I$304:$I$303 | A303 | - | 0 | -
Nacka | 168 | Nacka | 59.31 | 18.164 | "Stockholms län" | 3 | 1 | 0 |  | 303 | $I$304:$I$303 | A303 | - | 0 | -
Nässjö | 169 | Nässjö | 57.655 | 14.697 | "Jönköpings län" | 3 | 1.1 | 0 |  | 303 | $I$304:$I$303 | A303 | - | 0 | -
Nora | 170 | Nora | 59.517 | 15.033 | "Örebro län" | 3 | 1.1 | 0 |  | 303 | $I$304:$I$303 | A303 | - | 0 | -
Norberg | 171 | Norberg | 60.353 | 15.553 | "Västmanlands län" | 3 | 1.1 | 0 |  | 303 | $I$304:$I$303 | A303 | - | 0 | -
Nordanstig | 172 | Nordanstig | 61.983 | 17.067 | "Gävleborgs län" | 2 | 1.2 | 0 |  | 303 | $I$304:$I$303 | A303 | - | 0 | -
Nordmaling | 173 | Nordmaling | 63.572 | 19.512 | "Västerbottens län" | 1 | 1.3 | 0 |  | 303 | $I$304:$I$303 | A303 | - | 0 | -
Norrköping | 174 | Norrköping | 58.592 | 16.193 | "Östergötlands län" | 3 | 1 | 0 |  | 303 | $I$304:$I$303 | A303 | - | 0
Norrtälje | 175 | Norrtälje | 59.759 | 18.703 | "Stockholms län" | 3 | 1 | 0 |  | 303 | $I$304:$I$303 | A303 | - | 0
Norsjö | 176 | Norsjö | 64.926 | 19.378 | "Västerbottens län" | 1 | 1.6 | 0 |  | 303 | $I$304:$I$303 | A303 | - | 0
Nybro | 177 | Nybro | 56.746 | 15.906 | "Kalmar län" | 4 | 0.9 | 0 |  | 303 | $I$304:$I$303 | A303 | - | 0
Nyköping | 178 | Nyköping | 58.759 | 17.015 | "Södermanlands län" | 3 | 1 | 0 |  | 303 | $I$304:$I$303 | A303 | - | 0
Nykvarn | 179 | Nykvarn | 59.167 | 17.433 | "Stockholms län" | 3 | 1 | 0 |  | 303 | $I$304:$I$303 | A303 | - | 0
Nynäshamn | 180 | Nynäshamn | 58.903 | 17.948 | "Stockholms län" | 3 | 1 | 0
Ockelbo | 181 | Ockelbo | 60.897 | 16.723 | "Gävleborgs län" | 2 | 1.1 | 0
Öckerö | 182 | Öckerö | 57.711 | 11.647 | "Västra Götalands län" | 4 | 0.9 | 0
Ödeshög | 183 | Ödeshög | 58.23 | 14.658 | "Östergötlands län" | 3 | 1 | 0
Olofström | 184 | Olofström | 56.281 | 14.524 | "Blekinge län" | 4 | 0.9 | 0
Örebro | 185 | Örebro | 59.273 | 15.211 | "Örebro län" | 3 | 1 | 0
Örkelljunga | 186 | Örkelljunga | 56.281 | 13.283 | "Skåne län" | 4 | 1 | 0
Örnsköldsvik | 187 | Örnsköldsvik | 63.285 | 18.695 | "Västernorrlands län" | 2 | 1.3 | 0
Orsa | 188 | Orsa | 61.12 | 14.609 | "Dalarnas län" | 2 | 1.2 | 0
Orust | 189 | Orust | 58.236 | 11.664 | "Västra Götalands län" | 3 | 0.9 | 0
Osby | 190 | Osby | 56.377 | 14.004 | "Skåne län" | 4 | 1 | 0
Oskarshamn | 191 | Oskarshamn | 57.266 | 16.451 | "Kalmar län" | 4 | 0.9 | 0
Österåker | 192 | Österåker | 59.467 | 18.317 | "Stockholms län" | 3 | 1 | 0
Östersund | 194 | Östersund | 63.18 | 14.629 | "Jämtlands län" | 1 | 1.4 | 0
Östhammar | 195 | Östhammar | 60.256 | 18.367 | "Uppsala län" | 3 | 1.1 | 0
Överkalix | 196 | Överkalix | 66.321 | 22.848 | "Norrbottens län" | 1 | 1.6 | 0
Övertorneå | 197 | Övertorneå | 66.383 | 23.667 | "Norrbottens län" | 1 | 1.6 | 0
Oxelösund | 198 | Oxelösund | 58.673 | 17.098 | "Södermanlands län" | 3 | 1 | 0
Östmark | 199 | Östmark |  |  | "Värmlands län" | 2 | 1.2 | 0
Pajala | 200 | Pajala | 67.214 | 23.373 | "Norrbottens län" | 1 | 1.7 | 0
Partille | 201 | Partille | 57.739 | 12.106 | "Västra Götalands län" | 4 | 0.9 | 0
Piteå | 202 | Piteå |  |  | "Norrbottens län" |  | 1.4 | 0
Rättvik | 203 | Rättvik | 60.885 | 15.112 | "Dalarnas län" | 2 | 1.2 | 0
Ritsem | 204 | Ritsem |  |  | "Norrbottens län" |  | 1.9 | 0
Robertsfors | 205 | Robertsfors | 64.192 | 20.853 | "Västerbottens län" | 1 | 1.4 | 0
Ronneby | 206 | Ronneby | 56.208 | 15.278 | "Blekinge län" | 4 | 0.9 | 0
Säffle | 207 | Säffle | 59.135 | 12.923 | "Värmlands län" | 2 | 1 | 0
Sala | 208 | Sala | 59.917 | 16.586 | "Västmanlands län" | 3 | 1.1 | 0
Salem | 209 | Salem | 59.239 | 17.69 | "Stockholms län" | 3 | 1 | 0
Sälen | 210 | Sälen |  |  | "Dalarnas län" |  | 1.4 | 0
Sandviken | 211 | Sandviken | 60.617 | 16.78 | "Gävleborgs län" | 2 | 1.1 | 0
Särna | 212 | Särna |  |  | "Dalarnas län" |  | 1.4 | 0
Såtenäs | 213 | Såtenäs | 58.436 | 12.708 | "Västra Götalands län" | 3 | 1 | 0
Säter | 214 | Säter | 60.346 | 15.743 | "Dalarnas län" | 2 | 1.1 | 0
Sävsjö | 215 | Sävsjö | 57.398 | 14.665 | "Jönköpings län" | 3 | 1.1 | 0
Sigtuna | 216 | Sigtuna | 59.617 | 17.717 | "Stockholms län" | 3 | 1 | 0
Simrishamn | 217 | Simrishamn | 55.557 | 14.345 | "Skåne län" | 4 | 0.9 | 0
Sjöbo | 218 | Sjöbo | 55.633 | 13.708 | "Skåne län" | 4 | 0.9 | 0
Skara | 219 | Skara | 58.382 | 13.44 | "Västra Götalands län" | 3 | 1 | 0
Skellefteå | 220 | Skellefteå | 64.754 | 20.96 | "Västerbottens län" | 1 | 1.4 | 0
Skinnskatteberg | 221 | Skinnskatteberg | 59.832 | 15.694 | "Västmanlands län" | 3 | 1.1 | 0
Skövde | 222 | Skövde | 58.398 | 13.857 | "Västra Götalands län" | 3 | 1 | 0
Skurup | 223 | Skurup | 55.483 | 13.5 | "Skåne län" | 4 | 0.9 | 0
Skutskär | 224 | Skutskär |  |  | "Uppsala län" |  | 1.1 | 0
Smedjebacken | 225 | Smedjebacken | 60.142 | 15.413 | "Dalarnas län" | 2 | 1.2 | 0
Söderhamn | 226 | Söderhamn | 61.305 | 17.078 | "Gävleborgs län" | 2 | 1.2 | 0
Söderköping | 227 | Söderköping | 58.472 | 16.341 | "Östergötlands län" | 3 | 1 | 0
Södertälje | 228 | Södertälje | 59.193 | 17.633 | "Stockholms län" | 3 | 1 | 0
Sollefteå | 229 | Sollefteå | 63.167 | 17.279 | "Västernorrlands län" | 2 | 1.4 | 0
Sollentuna | 230 | Sollentuna | 59.445 | 17.942 | "Stockholms län" | 3 | 1 | 0
Solna | 231 | Solna | 59.359 | 18.002 | "Stockholms län" | 3 | 1 | 0
Sölvesborg | 232 | Sölvesborg | 56.05 | 14.595 | "Blekinge län" | 4 | 0.9 | 0
Sorsele | 233 | Sorsele | 65.535 | 17.534 | "Västerbottens län" | 1 | 1.7 | 0
Sotenäs | 234 | Sotenäs | 58.358 | 11.258 | "Västra Götalands län" | 3 | 0.9 | 0
Staffanstorp | 235 | Staffanstorp | 55.65 | 13.217 | "Skåne län" | 4 | 0.9 | 0
Stenungsund | 236 | Stenungsund | 58.073 | 11.833 | "Västra Götalands län" | 3 | 0.9 | 0
Stockholm | 238 | Stockholm | 59.283 | 18.04 | "Stockholms län" | 3 | 1 | 0
Stockholm-Bromma | 237 | Stockholm-Bromma | 59.354 | 17.951 | "Stockholms län" | 3 | 1 | 0
Storfors | 239 | Storfors | 59.533 | 14.267 | "Värmlands län" | 2 | 1.1 | 0
Storlien | 240 | Storlien |  |  | "Jämtlands län" |  | 1.6 | 0
Storuman | 241 | Storuman | 65.102 | 17.114 | "Västerbottens län" | 1 | 1.8 | 0
Strängnäs | 242 | Strängnäs | 59.374 | 17.023 | "Södermanlands län" | 3 | 1 | 0
Strömstad | 243 | Strömstad | 58.94 | 11.185 | "Västra Götalands län" | 3 | 0.9 | 0
Strömsund | 244 | Strömsund | 63.853 | 15.565 | "Jämtlands län" | 1 | 1.5 | 0
Sundbyberg | 245 | Sundbyberg | 59.377 | 17.961 | "Stockholms län" | 3 | 1 | 0
Sundsvall | 246 | Sundsvall | 62.388 | 17.311 | "Västernorrlands län" | 2 | 1.3 | 0
Sunne | 247 | Sunne | 59.839 | 13.147 | "Värmlands län" | 2 | 1.1 | 0
Surahammar | 248 | Surahammar | 59.707 | 16.222 | "Västmanlands län" | 3 | 1 | 0
Svalöv | 249 | Svalöv | 55.911 | 13.109 | "Skåne län" | 4 | 0.9 | 0
Svedala | 250 | Svedala | 55.511 | 13.243 | "Skåne län" | 4 | 0.9 | 0
Sveg | 251 | Sveg |  |  | "Jämtlands län" |  | 1.5 | 0
Svenljunga | 252 | Svenljunga | 57.5 | 13.117 | "Västra Götalands län" | 3 | 1 | 0
Svenstavik | 253 | Svenstavik |  |  | "Jämtlands län" |  | 1.5 | 0
Täby | 254 | Täby | 59.447 | 18.087 | "Stockholms län" | 3 | 1 | 0
Tännäs | 255 | Tännäs |  |  | "Jämtlands län" |  | 1.5 | 0
Tanum | 256 | Tanum | 58.733 | 11.333 | "Västra Götalands län" | 3 | 0.9 | 0
Tärnsjö | 257 | Tärnsjö | 60.16 | 16.92 | "Uppsala län" | 3 | 1.1 | 0
Tibro | 258 | Tibro | 58.417 | 14.167 | "Västra Götalands län" | 3 | 1 | 0
Tidaholm | 259 | Tidaholm | 58.183 | 13.95 | "Västra Götalands län" | 3 | 1 | 0
Tierp | 260 | Tierp | 60.349 | 17.521 | "Uppsala län" | 3 | 1.1 | 0
Timrå | 261 | Timrå | 62.5 | 17.333 | "Västernorrlands län" | 2 | 1.3 | 0
Tingsryd | 262 | Tingsryd | 56.528 | 14.97 | "Kronobergs län" | 3 | 1 | 0
Tjörn | 263 | Tjörn | 58# | 11.55 | "Västra Götalands län" | 3 | 0.9 | 0
Tomelilla | 264 | Tomelilla | 55.55 | 13.944 | "Skåne län" | 4 | 0.9 | 0
Töreboda | 265 | Töreboda | 58.717 | 14.133 | "Västra Götalands län" | 3 | 1 | 0
Torsås | 266 | Torsås | 56.411 | 16.003 | "Kalmar län" | 4 | 0.9 | 0
Torsby | 267 | Torsby | 60.133 | 13.007 | "Värmlands län" | 2 | 1.2 | 0
Tranås | 268 | Tranås | 58.034 | 14.979 | "Jönköpings län" | 3 | 1 | 0
Tranemo | 269 | Tranemo | 57.483 | 13.35 | "Västra Götalands län" | 3 | 1.1 | 0
Trelleborg | 270 | Trelleborg | 55.376 | 13.169 | "Skåne län" | 4 | 0.9 | 0
Trollhättan | 271 | Trollhättan | 58.281 | 12.297 | "Västra Götalands län" | 3 | 1 | 0
Trosa | 272 | Trosa | 58.9 | 17.555 | "Södermanlands län" | 3 | 1 | 0
Tyresö | 273 | Tyresö | 59.249 | 18.277 | "Stockholms län" | 3 | 1 | 0
Uddevalla | 274 | Uddevalla | 58.347 | 11.799 | "Västra Götalands län" | 3 | 0.9 | 0
Ullared | 275 | Ullared |  |  | "Hallands län" |  | 0.9 | 0
Ulricehamn | 276 | Ulricehamn | 57.796 | 13.413 | "Västra Götalands län" | 3 | 1.1 | 0
Umeå | 277 | Umeå | 63.826 | 20.261 | "Västerbottens län" | 1 | 1.3 | 0
Upplands-Bro | 278 | Upplands-Bro | 59.519 | 17.64 | "Stockholms län" | 3 | 1 | 0
Upplands-Väsby | 279 | Upplands-Väsby | 59.517 | 17.917 | "Stockholms län" | 3 | 1 | 0
Uppsala | 280 | Uppsala | 59.84 | 17.641 | "Uppsala län" | 3 | 1 | 0
Vadstena | 281 | Vadstena | 58.446 | 14.901 | "Östergötlands län" | 3 | 1 | 0
Vaggeryd | 282 | Vaggeryd | 57.496 | 14.142 | "Jönköpings län" | 3 | 1 | 0
Valdermarsvik | 283 | Valdermarsvik | 58.205 | 16.601 | "Östergötlands län" | 3 | 1 | 0
Vallentuna | 284 | Vallentuna | 59.588 | 18.198 | "Stockholms län" | 3 | 1 | 0
Vänersborg | 285 | Vänersborg | 58.367 | 12.323 | "Västra Götalands län" | 3 | 1 | 0
Vännäs | 286 | Vännäs | 63.905 | 19.746 | "Västerbottens län" | 1 | 1.4 | 0
Vansbro | 287 | Vansbro | 60.509 | 14.224 | "Dalarnas län" | 2 | 1.2 | 0
Vara | 288 | Vara | 58.322 | 13.041 | "Västra Götalands län" | 3 | 1 | 0
Varberg | 289 | Varberg |  |  | "Hallands län" |  | 0.9 | 0
Vårgårda | 290 | Vårgårda | 58.033 | 12.8 | "Västra Götalands län" | 3 | 1 | 0
Värmdö | 291 | Värmdö | 59.327 | 18.39 | "Stockholms län" | 3 | 1 | 0
Värnamo | 292 | Värnamo | 57.187 | 14.046 | "Jönköpings län" | 3 | 1 | 0
Västerås | 293 | Västerås | 59.61 | 16.543 | "Västmanlands län" | 3 | 1 | 0
Västervik | 294 | Västervik | 57.755 | 16.642 | "Kalmar län" | 4 | 0.9 | 0
Växjö | 295 | Växjö | 56.883 | 14.787 | "Kronobergs län" | 3 | 1 | 0
Vetlanda | 296 | Vetlanda | 57.419 | 15.086 | "Jönköpings län" | 3 | 1 | 0
Vilhelmina | 297 | Vilhelmina | 64.626 | 16.656 | "Västerbottens län" | 1 | 1.6 | 0
Vimmerby | 298 | Vimmerby | 57.668 | 15.859 | "Kalmar län" | 4 | 1 | 0
Vindeln | 299 | Vindeln | 64.2 | 19.722 | "Västerbottens län" | 1 | 1.5 | 0
Vingåker | 300 | Vingåker | 59.049 | 15.875 | "Södermanlands län" | 3 | 1 | 0
Visby | 301 | Visby | 57.627 | 18.306 | "Gotlands län" | 3 | 0.9 | 1
Ydre | 302 | Ydre | 57.827 | 15.274 | "Östergötlands län" | 3 | 1 | 0
Ystad | 303 | Ystad | 55.432 | 13.824 | "Skåne län" | 4 | 0.9 | 0
-
|  | Älvsbyn | 65.676 | 21.011 | "Norrbottens län" | 1 | 1.5
|  | Aneby | 57.839 | 14.816 | "Jönköpings län" | 3 | 1
|  | Ås | 63.14 | 14.33 | "Jämtlands län" | 1 | 0.9
|  | Åstorp | 56.134 | 12.949 | "Skåne län" | 4 | 0.9
|  | Boo | 59.1916 | 18.1441 | "Stockholms län" | 3 | 1
|  | Dals-Ed | 58.55 | 11.55 | "Västra Götalands län" | 3 | 1
|  | Gnosjö | 57.357 | 13.734 | "Jönköpings län" | 3 | 1
|  | Grums | 59.35 | 13.1 | "Värmlands län" | 2 | 1
|  | Hedby | 59.56 | 16.53 | "Uppsala län" | 3 | 1
|  | Kallinge | 56.1459 | 15.1658 | "Blekinge län" | 4 | 0.9
|  | Krokom | 63.19 | 14.3 | "Jämtlands län" | 1 | 1.5
|  | Ljungbro | 58.303 | 15.301 | "Östergötlands län" | 3 | 1
|  | Ljusnarsberg | 59.52 | 14.59 | "Örebro län" | 3 | 1
|  | Malmslätt | 58.25 | 15.31 | "Östergötlands län" | 3 | 1
|  | Mark | 57.31 | 12.41 | "Västra Götalands län" | 3 | 1
|  | Mörrum | 56.11 | 14.44 | "Blekinge län" | 4 | 0.9
|  | Mullsjö | 57.917 | 13.879 | "Jönköpings län" | 3 | 1
|  | Perstorp | 56.138 | 13.395 | "Skåne län" | 4 | 0.9
|  | Rödeby | 56.15 | 15.37 | "Blekinge län" | 4 | 0.9
|  | Torshälla | 59.25 | 16.28 | "Södermanlands län" | 3 | 1
|  | Tumba | 59.12 | 17.49 | "Stockholms län" | 3 | 1
Note on C34: Karin Glader: Östra Göinge
Note on C37: Karin Glader: Eda komun värsmanland
Note on C40: Karin Glader: Hudiksvall
Note on C43: Karin Glader: Ovanåker
Note on C53: Karin Glader: Vellinge
Note on C60: Karin Glader: Krokkom
Note on C62: Karin Glader: Åsele
Note on C63: Karin Glader: Strömsund
Note on C79: Karin Glader: Ragunda
Note on C88: Karin Glader: Storuman
Note on C101: Karin Glader: Hyllte
Note on C105: Karin Glader: Sollefteå
Note on C223: Karin Glader: Älvkarleby
Note on C239: Karin Glader: Åre
Note on C250: Karin Glader: Härjedalen
Note on C252: Karin Glader: Berg
Note on C254: Karin Glader: Härjedalen
Note on C274: Karin Glader: Falkenberg

## Sänkningsvärde (hidden)
| ort | klimatår | lattitud | longitud | stationsnr | -50 | -49 | -48 | -47 | -46 | -45 | -44 | -43 | -42 | -41 | -40 | -39 | -38 | -37 | -36 | -35 | -34 | -33 | -32 | -31 | -30 | -29 | -28 | -27 | -26 | -25 | -24 | -23 | -22 | -21 | -20 | -19 | -18 | -17 | -16 | -15 | -14 | -13 | -12 | -11 | -10 | -9 | -8 | -7 | -6 | -5 | -4 | -3 | -2 | -1 | 0 | 1 | 2 | 3 | 4 | 5 | 6 | 7 | 8 | 9 | 10 | 11 | 12 | 13 | 14 | 15 | 16 | 17 | 18 | 19 | 20 | 21 | 22 | 23 | 24 | 25 | 26 | 27 | 28 | 29 | 30 | 31 | 32 | 33 | 34 | 35 | 36 | 37 | 38 | 39 | 40 | 41 | 42 | 43 | 44 | 45 | 46 | 47 | 48 | 49
Abisko | Abisko | 1981-2010 | 68.35569759999998 | 18.8206005 | 102023 | 0 | 0 | 0 | 0 | 0 | 0 | 0 | 0 | 0 | 0 | 0 | 0 | 0 | 0 | 0 | 0 | 0 | 0 | 0 | 2 | 8 | 18 | 29 | 44 | 70 | 101 | 134 | 194 | 232 | 281 | 354 | 430 | 577 | 677 | 796 | 912 | 1028 | 1179 | 1327 | 1544 | 1762 | 1981 | 2207 | 2457 | 2791 | 3159 | 3524 | 3852 | 4128 | 4428 | 4739 | 5070 | 5436 | 5788 | 6084 | 6404 | 6714 | 7033 | 7353 | 7632 | 7904 | 8150 | 8334 | 8484 | 8577 | 8657 | 8704 | 8722 | 8734 | 8746 | 8755 | 8758 | 8760 | 8760 | 8760 | 8760 | 8760 | 8760 | 8760 | 8760 | 8760 | 8760 | 8760 | 8760 | 8760 | 8760 | 8760 | 8760 | 8760 | 8760 | 8760 | 8760 | 8760 | 8760 | 8760 | 8760 | 8760 | 8760 | 8760 | 8760 | 377 | 8760 | 3242044 | -3.2367 | -1
Adelsö | Adelsö | 1981-2010 | 59.3580017 | 17.524000199999996 | 102627 | 0 | 0 | 0 | 0 | 0 | 0 | 0 | 0 | 0 | 0 | 0 | 0 | 0 | 0 | 0 | 0 | 0 | 0 | 0 | 0 | 0 | 0 | 0 | 0 | 0 | 0 | 0 | 0 | 0 | 0 | 0 | 0 | 0 | 0 | 8 | 21 | 48 | 77 | 105 | 162 | 241 | 321 | 436 | 539 | 694 | 857 | 1072 | 1290 | 1540 | 1854 | 2315 | 2741 | 3151 | 3476 | 3831 | 4134 | 4448 | 4750 | 5141 | 5471 | 5788 | 6080 | 6429 | 6770 | 7124 | 7424 | 7720 | 7981 | 8220 | 8398 | 8538 | 8641 | 8700 | 8732 | 8748 | 8756 | 8757 | 8759 | 8760 | 8760 | 8760 | 8760 | 8760 | 8760 | 8760 | 8760 | 8760 | 8760 | 8760 | 8760 | 8760 | 8760 | 8760 | 8760 | 8760 | 8760 | 8760 | 8760 | 8760 | 8760 | 376 | 8760 | 3233284 | -3.234 | -1
Ale | Ale | 1981-2010 | 57.9159 | 12.06395 | 102252 | 0 | 0 | 0 | 0 | 0 | 0 | 0 | 0 | 0 | 0 | 0 | 0 | 0 | 0 | 0 | 0 | 0 | 0 | 0 | 0 | 0 | 0 | 0 | 0 | 0 | 0 | 0 | 0 | 0 | 0 | 0 | 0 | 0 | 0 | 6 | 9 | 10 | 19 | 32 | 41 | 53 | 76 | 117 | 167 | 231 | 305 | 424 | 604 | 864 | 1151 | 1497 | 1975 | 2403 | 2850 | 3223 | 3654 | 4183 | 4575 | 4928 | 5359 | 5775 | 6132 | 6502 | 6858 | 7263 | 7643 | 7918 | 8130 | 8307 | 8442 | 8525 | 8588 | 8644 | 8681 | 8702 | 8729 | 8744 | 8752 | 8760 | 8760 | 8760 | 8760 | 8760 | 8760 | 8760 | 8760 | 8760 | 8760 | 8760 | 8760 | 8760 | 8760 | 8760 | 8760 | 8760 | 8760 | 8760 | 8760 | 8760 | 8760 | 375 | 8760 | 3224524 | -3.2313 | -1
Alingsås | Alingsås | 1981-2010 | 57.9280014 | 12.5389996 | 102204 | 0 | 0 | 0 | 0 | 0 | 0 | 0 | 0 | 0 | 0 | 0 | 0 | 0 | 0 | 0 | 0 | 0 | 0 | 0 | 0 | 0 | 0 | 0 | 0 | 0 | 0 | 0 | 0 | 0 | 0 | 0 | 0 | 0 | 0 | 0 | 2 | 10 | 21 | 43 | 71 | 91 | 125 | 164 | 234 | 336 | 479 | 691 | 932 | 1251 | 1583 | 1939 | 2355 | 2757 | 3256 | 3722 | 4159 | 4575 | 4919 | 5199 | 5461 | 5791 | 6182 | 6560 | 6960 | 7317 | 7624 | 7901 | 8124 | 8287 | 8396 | 8482 | 8552 | 8614 | 8670 | 8707 | 8731 | 8745 | 8754 | 8760 | 8760 | 8760 | 8760 | 8760 | 8760 | 8760 | 8760 | 8760 | 8760 | 8760 | 8760 | 8760 | 8760 | 8760 | 8760 | 8760 | 8760 | 8760 | 8760 | 8760 | 8760 | 374 | 8760 | 3215764 | -3.2286 | -1
Älmhult | [105 empty] | 373 | 8760 | 3207004 | -3.2259 | -1
Älvdalen | [105 empty] | 372 | 8760 | 3198244 | -3.2231 | -1
Alvesta | Alvesta | 1981-2010 | 56.9000015 | 14.555999800000002 | 102332 | 0 | 0 | 0 | 0 | 0 | 0 | 0 | 0 | 0 | 0 | 0 | 0 | 0 | 0 | 0 | 0 | 0 | 0 | 0 | 0 | 0 | 0 | 0 | 0 | 0 | 0 | 0 | 0 | 0 | 0 | 0 | 0 | 1 | 5 | 9 | 15 | 24 | 33 | 54 | 79 | 111 | 167 | 219 | 306 | 394 | 531 | 776 | 1034 | 1293 | 1655 | 2169 | 2542 | 3020 | 3484 | 3817 | 4180 | 4518 | 4845 | 5114 | 5433 | 5856 | 6229 | 6612 | 6903 | 7218 | 7534 | 7827 | 8065 | 8254 | 8410 | 8519 | 8602 | 8673 | 8707 | 8729 | 8740 | 8751 | 8756 | 8758 | 8759 | 8760 | 8760 | 8760 | 8760 | 8760 | 8760 | 8760 | 8760 | 8760 | 8760 | 8760 | 8760 | 8760 | 8760 | 8760 | 8760 | 8760 | 8760 | 8760 | 8760 | 371 | 8760 | 3189484 | -3.2204 | -1
| Aneby | 1981-2010 | 57.838889 | 14.816111 | 102343 | 0 | 0 | 0 | 0 | 0 | 0 | 0 | 0 | 0 | 0 | 0 | 0 | 0 | 0 | 0 | 0 | 0 | 0 | 0 | 0 | 0 | 0 | 0 | 0 | 0 | 0 | 0 | 0 | 0 | 0 | 0 | 2 | 6 | 10 | 17 | 26 | 43 | 88 | 129 | 202 | 283 | 367 | 448 | 564 | 695 | 876 | 1116 | 1361 | 1668 | 2043 | 2474 | 2863 | 3219 | 3592 | 3929 | 4331 | 4687 | 5000 | 5354 | 5741 | 6175 | 6549 | 6921 | 7270 | 7578 | 7876 | 8140 | 8338 | 8485 | 8583 | 8647 | 8697 | 8728 | 8741 | 8751 | 8757 | 8760 | 8760 | 8760 | 8760 | 8760 | 8760 | 8760 | 8760 | 8760 | 8760 | 8760 | 8760 | 8760 | 8760 | 8760 | 8760 | 8760 | 8760 | 8760 | 8760 | 8760 | 8760 | 8760 | 8760 | 370 | 8760 | 3180724 | -3.2177 | -1
Älvsbyn | [105 empty] | 369 | 8760 | 3171964 | -3.2149 | -1
Åmal | [105 empty] | 368 | 8760 | 3163204 | -3.2121 | -1
Ängelholm | [105 empty] | 367 | 8760 | 3154444 | -3.2094 | -1
Ånge | [105 empty] | 366 | 8760 | 3145684 | -3.2066 | -1
Arboga | [105 empty] | 365 | 8760 | 3136924 | -3.2038 | -1
Åre | [105 empty] | 364 | 8760 | 3128164 | -3.201 | -1
Årjang | [105 empty] | 363 | 8760 | 3119404 | -3.1982 | -1
[106 empty] | 362 | 8760 | 3110644 | -3.1954 | -1
[106 empty] | 361 | 8760 | 3101884 | -3.1926 | -1
[106 empty] | 360 | 8760 | 3093124 | -3.1898 | -1
[106 empty] | 359 | 8760 | 3084364 | -3.1869 | -1
| Arboga | 1981-2010 | 59.3919983 | 15.8549995 | 102601 | 0 | 0 | 0 | 0 | 0 | 0 | 0 | 0 | 0 | 0 | 0 | 0 | 0 | 0 | 0 | 0 | 0 | 0 | 0 | 0 | 0 | 0 | 0 | 0 | 0 | 0 | 0 | 0 | 0 | 4 | 5 | 10 | 23 | 43 | 69 | 99 | 152 | 202 | 246 | 308 | 376 | 470 | 577 | 705 | 841 | 1014 | 1249 | 1552 | 1922 | 2242 | 2611 | 2994 | 3337 | 3666 | 3959 | 4226 | 4528 | 4820 | 5151 | 5524 | 5839 | 6210 | 6576 | 6946 | 7255 | 7524 | 7764 | 7954 | 8142 | 8310 | 8411 | 8484 | 8549 | 8606 | 8649 | 8695 | 8721 | 8736 | 8753 | 8760 | 8760 | 8760 | 8760 | 8760 | 8760 | 8760 | 8760 | 8760 | 8760 | 8760 | 8760 | 8760 | 8760 | 8760 | 8760 | 8760 | 8760 | 8760 | 8760 | 8760 | 358 | 8760 | 3075604 | -3.1841 | -1
| Arjeplog | 1981-2010 | 66.04900359999999 | 17.8840008 | 102001 | 0 | 0 | 0 | 0 | 0 | 0 | 0 | 0 | 0 | 0 | 0 | 0 | 0 | 3 | 7 | 9 | 12 | 14 | 17 | 22 | 36 | 53 | 104 | 152 | 186 | 212 | 260 | 307 | 353 | 397 | 441 | 506 | 593 | 661 | 748 | 845 | 960 | 1070 | 1208 | 1373 | 1547 | 1747 | 1972 | 2197 | 2480 | 2735 | 3019 | 3310 | 3656 | 4013 | 4349 | 4654 | 4990 | 5248 | 5555 | 5848 | 6171 | 6496 | 6844 | 7164 | 7460 | 7733 | 7965 | 8163 | 8332 | 8473 | 8567 | 8648 | 8702 | 8741 | 8756 | 8759 | 8760 | 8760 | 8760 | 8760 | 8760 | 8760 | 8760 | 8760 | 8760 | 8760 | 8760 | 8760 | 8760 | 8760 | 8760 | 8760 | 8760 | 8760 | 8760 | 8760 | 8760 | 8760 | 8760 | 8760 | 8760 | 8760 | 8760 | 8760 | 357 | 8760 | 3066844 | -3.1812 | -1
| Arvidsjaur | 1981-2010 | 65.5920029 | 19.1739998 | 102002 | 0 | 0 | 0 | 0 | 0 | 0 | 0 | 0 | 0 | 0 | 0 | 0 | 0 | 0 | 0 | 0 | 0 | 0 | 0 | 0 | 0 | 0 | 0 | 2 | 11 | 36 | 68 | 97 | 132 | 175 | 233 | 284 | 364 | 437 | 540 | 665 | 776 | 907 | 1054 | 1247 | 1457 | 1728 | 2036 | 2335 | 2641 | 2924 | 3229 | 3518 | 3768 | 4059 | 4389 | 4687 | 4962 | 5209 | 5482 | 5754 | 6070 | 6361 | 6647 | 6916 | 7183 | 7521 | 7776 | 7981 | 8182 | 8347 | 8450 | 8532 | 8619 | 8689 | 8726 | 8742 | 8749 | 8750 | 8752 | 8753 | 8757 | 8760 | 8760 | 8760 | 8760 | 8760 | 8760 | 8760 | 8760 | 8760 | 8760 | 8760 | 8760 | 8760 | 8760 | 8760 | 8760 | 8760 | 8760 | 8760 | 8760 | 8760 | 8760 | 8760 | 356 | 8760 | 3058084 | -3.1784 | -1
| Arvika | 1981-2010 | 59.6529999 | 12.6059999 | 102503 | 0 | 0 | 0 | 0 | 0 | 0 | 0 | 0 | 0 | 0 | 0 | 0 | 0 | 0 | 0 | 0 | 0 | 0 | 0 | 0 | 0 | 0 | 0 | 0 | 0 | 0 | 0 | 0 | 0 | 0 | 1 | 10 | 26 | 50 | 66 | 87 | 108 | 138 | 174 | 219 | 286 | 353 | 442 | 561 | 710 | 905 | 1119 | 1427 | 1759 | 2151 | 2597 | 3034 | 3482 | 3853 | 4268 | 4628 | 4942 | 5232 | 5525 | 5804 | 6112 | 6426 | 6722 | 7059 | 7324 | 7582 | 7809 | 7987 | 8148 | 8303 | 8398 | 8472 | 8547 | 8602 | 8645 | 8690 | 8736 | 8753 | 8760 | 8760 | 8760 | 8760 | 8760 | 8760 | 8760 | 8760 | 8760 | 8760 | 8760 | 8760 | 8760 | 8760 | 8760 | 8760 | 8760 | 8760 | 8760 | 8760 | 8760 | 8760 | 355 | 8760 | 3049324 | -3.1755 | -1
| Askersund | 1981-2010 | 58.882999399999996 | 14.913999599999999 | 102512 | 0 | 0 | 0 | 0 | 0 | 0 | 0 | 0 | 0 | 0 | 0 | 0 | 0 | 0 | 0 | 0 | 0 | 0 | 0 | 0 | 0 | 0 | 0 | 0 | 0 | 0 | 0 | 0 | 0 | 0 | 0 | 3 | 6 | 8 | 18 | 42 | 82 | 104 | 138 | 181 | 217 | 253 | 298 | 419 | 584 | 793 | 1045 | 1338 | 1604 | 2006 | 2487 | 2926 | 3325 | 3693 | 4022 | 4404 | 4783 | 5111 | 5416 | 5703 | 6038 | 6389 | 6724 | 7052 | 7329 | 7601 | 7852 | 8056 | 8234 | 8370 | 8466 | 8530 | 8582 | 8628 | 8666 | 8710 | 8742 | 8752 | 8754 | 8759 | 8760 | 8760 | 8760 | 8760 | 8760 | 8760 | 8760 | 8760 | 8760 | 8760 | 8760 | 8760 | 8760 | 8760 | 8760 | 8760 | 8760 | 8760 | 8760 | 8760 | 354 | 8760 | 3040564 | -3.1727 | -1
| Avesta | 1981-2010 | 60.139999399999994 | 16.198 | 102702 | 0 | 0 | 0 | 0 | 0 | 0 | 0 | 0 | 0 | 0 | 0 | 0 | 0 | 0 | 0 | 0 | 0 | 0 | 0 | 0 | 0 | 0 | 0 | 0 | 0 | 0 | 0 | 0 | 0 | 0 | 2 | 5 | 17 | 30 | 40 | 65 | 89 | 116 | 165 | 233 | 327 | 429 | 549 | 653 | 820 | 1016 | 1282 | 1646 | 2043 | 2509 | 3004 | 3446 | 3871 | 4221 | 4594 | 4902 | 5138 | 5397 | 5671 | 5946 | 6311 | 6625 | 6955 | 7280 | 7581 | 7809 | 8009 | 8185 | 8348 | 8466 | 8545 | 8612 | 8653 | 8684 | 8711 | 8723 | 8738 | 8750 | 8758 | 8760 | 8760 | 8760 | 8760 | 8760 | 8760 | 8760 | 8760 | 8760 | 8760 | 8760 | 8760 | 8760 | 8760 | 8760 | 8760 | 8760 | 8760 | 8760 | 8760 | 8760 | 353 | 8760 | 3031804 | -3.1698 | -1
Arjeplog | Bengtsfors | 1981-2010 | 59.0320015 | 12.222000099999999 | 102223 | 0 | 0 | 0 | 0 | 0 | 0 | 0 | 0 | 0 | 0 | 0 | 0 | 0 | 0 | 0 | 0 | 0 | 0 | 0 | 0 | 0 | 0 | 0 | 0 | 0 | 0 | 0 | 0 | 0 | 0 | 0 | 0 | 1 | 2 | 15 | 30 | 40 | 53 | 63 | 92 | 135 | 200 | 306 | 398 | 520 | 670 | 870 | 1152 | 1473 | 1862 | 2294 | 2682 | 3043 | 3427 | 3900 | 4348 | 4719 | 5121 | 5458 | 5797 | 6104 | 6444 | 6736 | 7064 | 7369 | 7655 | 7909 | 8124 | 8318 | 8458 | 8544 | 8617 | 8670 | 8708 | 8734 | 8746 | 8757 | 8760 | 8760 | 8760 | 8760 | 8760 | 8760 | 8760 | 8760 | 8760 | 8760 | 8760 | 8760 | 8760 | 8760 | 8760 | 8760 | 8760 | 8760 | 8760 | 8760 | 8760 | 8760 | 8760 | 352 | 8760 | 3023044 | -3.1669 | -1
Arvidsjaur | Bjurholm | 1981-2010 | 63.9300003 | 19.2229996 | 102912 | 0 | 0 | 0 | 0 | 0 | 0 | 0 | 0 | 0 | 0 | 0 | 0 | 0 | 0 | 0 | 0 | 0 | 0 | 0 | 0 | 0 | 0 | 0 | 0 | 12 | 18 | 31 | 75 | 114 | 138 | 162 | 198 | 251 | 294 | 344 | 397 | 451 | 533 | 604 | 709 | 838 | 993 | 1185 | 1380 | 1650 | 1949 | 2273 | 2585 | 2973 | 3443 | 3913 | 4227 | 4547 | 4809 | 5085 | 5351 | 5643 | 5906 | 6176 | 6466 | 6775 | 7068 | 7335 | 7606 | 7833 | 8032 | 8189 | 8327 | 8428 | 8505 | 8573 | 8643 | 8689 | 8722 | 8750 | 8759 | 8760 | 8760 | 8760 | 8760 | 8760 | 8760 | 8760 | 8760 | 8760 | 8760 | 8760 | 8760 | 8760 | 8760 | 8760 | 8760 | 8760 | 8760 | 8760 | 8760 | 8760 | 8760 | 8760 | 8760 | 351 | 8760 | 3014284 | -3.164 | -1
Arvika | Bjuv | 1981-2010 | 56.076000199999996 | 12.937999699999999 | 102128 | 0 | 0 | 0 | 0 | 0 | 0 | 0 | 0 | 0 | 0 | 0 | 0 | 0 | 0 | 0 | 0 | 0 | 0 | 0 | 0 | 0 | 0 | 0 | 0 | 0 | 0 | 0 | 0 | 0 | 0 | 0 | 0 | 0 | 0 | 0 | 6 | 15 | 39 | 58 | 90 | 122 | 182 | 233 | 286 | 349 | 431 | 571 | 739 | 934 | 1223 | 1586 | 1970 | 2394 | 2782 | 3240 | 3643 | 4049 | 4371 | 4699 | 5127 | 5506 | 5876 | 6309 | 6761 | 7173 | 7465 | 7757 | 7992 | 8160 | 8283 | 8407 | 8497 | 8557 | 8611 | 8664 | 8708 | 8734 | 8743 | 8756 | 8760 | 8760 | 8760 | 8760 | 8760 | 8760 | 8760 | 8760 | 8760 | 8760 | 8760 | 8760 | 8760 | 8760 | 8760 | 8760 | 8760 | 8760 | 8760 | 8760 | 8760 | 350 | 8760 | 3005524 | -3.1611 | -1
Åseda | Boden | 1981-2010 | 65.8199997 | 21.698 | 102006 | 0 | 0 | 0 | 0 | 0 | 0 | 0 | 0 | 0 | 0 | 0 | 4 | 8 | 11 | 12 | 15 | 19 | 27 | 31 | 45 | 61 | 76 | 105 | 140 | 166 | 204 | 268 | 319 | 363 | 424 | 480 | 529 | 579 | 658 | 737 | 833 | 943 | 1034 | 1135 | 1264 | 1392 | 1559 | 1740 | 1901 | 2146 | 2378 | 2605 | 2853 | 3163 | 3525 | 3910 | 4227 | 4521 | 4750 | 5000 | 5255 | 5521 | 5751 | 6011 | 6290 | 6548 | 6820 | 7108 | 7443 | 7763 | 8057 | 8249 | 8383 | 8501 | 8603 | 8673 | 8721 | 8741 | 8749 | 8756 | 8759 | 8760 | 8760 | 8760 | 8760 | 8760 | 8760 | 8760 | 8760 | 8760 | 8760 | 8760 | 8760 | 8760 | 8760 | 8760 | 8760 | 8760 | 8760 | 8760 | 8760 | 8760 | 8760 | 8760 | 8760 | 349 | 8760 | 2996764 | -3.1582 | -1
Askersund | Bollebygd | 1981-2010 | 57.666667 | 12.566667 | 102243 | 0 | 0 | 0 | 0 | 0 | 0 | 0 | 0 | 0 | 0 | 0 | 0 | 0 | 0 | 0 | 0 | 0 | 0 | 0 | 0 | 0 | 0 | 0 | 0 | 0 | 0 | 0 | 0 | 0 | 0 | 0 | 0 | 0 | 0 | 3 | 16 | 48 | 66 | 77 | 107 | 146 | 193 | 265 | 331 | 425 | 534 | 731 | 936 | 1230 | 1531 | 1865 | 2228 | 2619 | 3095 | 3572 | 3990 | 4427 | 4827 | 5129 | 5467 | 5799 | 6161 | 6542 | 6909 | 7253 | 7574 | 7854 | 8116 | 8313 | 8454 | 8534 | 8589 | 8643 | 8675 | 8707 | 8728 | 8741 | 8758 | 8759 | 8760 | 8760 | 8760 | 8760 | 8760 | 8760 | 8760 | 8760 | 8760 | 8760 | 8760 | 8760 | 8760 | 8760 | 8760 | 8760 | 8760 | 8760 | 8760 | 8760 | 8760 | 348 | 8760 | 2988004 | -3.1552 | -1
Åtvidaberg | Bollnäs | 1981-2010 | 61.348999 | 16.3929996 | 102718 | 0 | 0 | 0 | 0 | 0 | 0 | 0 | 0 | 0 | 0 | 0 | 0 | 0 | 0 | 0 | 0 | 0 | 0 | 0 | 0 | 0 | 0 | 0 | 0 | 0 | 0 | 0 | 7 | 14 | 19 | 34 | 47 | 86 | 143 | 195 | 254 | 325 | 418 | 507 | 581 | 665 | 767 | 897 | 1024 | 1161 | 1356 | 1649 | 1926 | 2256 | 2656 | 3009 | 3400 | 3795 | 4148 | 4470 | 4807 | 5102 | 5418 | 5744 | 6025 | 6331 | 6673 | 7013 | 7310 | 7562 | 7820 | 8055 | 8212 | 8376 | 8471 | 8559 | 8615 | 8654 | 8690 | 8722 | 8745 | 8754 | 8760 | 8760 | 8760 | 8760 | 8760 | 8760 | 8760 | 8760 | 8760 | 8760 | 8760 | 8760 | 8760 | 8760 | 8760 | 8760 | 8760 | 8760 | 8760 | 8760 | 8760 | 8760 | 8760 | 347 | 8760 | 2979244 | -3.1523 | -1
Avesta | Boo | [104 empty] | 346 | 8760 | 2970484 | -3.1494 | -1
Båstad | Borgholm | 1981-2010 | 56.88000110000001 | 16.6599998 | 102308 | 0 | 0 | 0 | 0 | 0 | 0 | 0 | 0 | 0 | 0 | 0 | 0 | 0 | 0 | 0 | 0 | 0 | 0 | 0 | 0 | 0 | 0 | 0 | 0 | 0 | 0 | 0 | 0 | 0 | 0 | 0 | 0 | 0 | 0 | 0 | 0 | 0 | 2 | 15 | 37 | 70 | 130 | 210 | 279 | 385 | 506 | 639 | 798 | 990 | 1226 | 1653 | 2125 | 2621 | 3062 | 3507 | 3924 | 4265 | 4597 | 4937 | 5271 | 5603 | 5940 | 6317 | 6661 | 7010 | 7338 | 7635 | 7914 | 8142 | 8304 | 8430 | 8530 | 8610 | 8667 | 8702 | 8724 | 8741 | 8754 | 8758 | 8759 | 8760 | 8760 | 8760 | 8760 | 8760 | 8760 | 8760 | 8760 | 8760 | 8760 | 8760 | 8760 | 8760 | 8760 | 8760 | 8760 | 8760 | 8760 | 8760 | 8760 | 345 | 8760 | 2961724 | -3.1464 | -1
Bengtsfors | Borlänge | 1981-2010 | 60.473999 | 15.46 | 102707 | 0 | 0 | 0 | 0 | 0 | 0 | 0 | 0 | 0 | 0 | 0 | 0 | 0 | 0 | 0 | 0 | 0 | 0 | 0 | 0 | 0 | 0 | 4 | 9 | 14 | 16 | 18 | 20 | 30 | 48 | 64 | 75 | 90 | 116 | 145 | 188 | 252 | 302 | 373 | 458 | 564 | 654 | 768 | 889 | 1041 | 1216 | 1474 | 1754 | 2039 | 2357 | 2659 | 2998 | 3321 | 3644 | 3954 | 4270 | 4589 | 4937 | 5308 | 5690 | 6107 | 6498 | 6875 | 7213 | 7498 | 7764 | 7976 | 8177 | 8331 | 8449 | 8558 | 8619 | 8657 | 8681 | 8697 | 8712 | 8734 | 8747 | 8760 | 8760 | 8760 | 8760 | 8760 | 8760 | 8760 | 8760 | 8760 | 8760 | 8760 | 8760 | 8760 | 8760 | 8760 | 8760 | 8760 | 8760 | 8760 | 8760 | 8760 | 8760 | 344 | 8760 | 2952964 | -3.1435 | -1
Bjurholm | Borås | 1981-2010 | 57.730999 | 12.9460001 | 102206 | 0 | 0 | 0 | 0 | 0 | 0 | 0 | 0 | 0 | 0 | 0 | 0 | 0 | 0 | 0 | 0 | 0 | 0 | 0 | 0 | 0 | 0 | 0 | 0 | 0 | 0 | 0 | 0 | 0 | 0 | 0 | 0 | 1 | 4 | 10 | 23 | 36 | 55 | 73 | 94 | 139 | 192 | 268 | 368 | 513 | 679 | 872 | 1093 | 1363 | 1657 | 2034 | 2478 | 2991 | 3397 | 3776 | 4181 | 4584 | 4954 | 5286 | 5678 | 6052 | 6479 | 6820 | 7196 | 7544 | 7791 | 8046 | 8243 | 8381 | 8470 | 8533 | 8595 | 8644 | 8682 | 8718 | 8741 | 8756 | 8760 | 8760 | 8760 | 8760 | 8760 | 8760 | 8760 | 8760 | 8760 | 8760 | 8760 | 8760 | 8760 | 8760 | 8760 | 8760 | 8760 | 8760 | 8760 | 8760 | 8760 | 8760 | 8760 | 343 | 8760 | 2944204 | -3.1405 | -1
Bjuv | Botkyrka | 1981-2010 | 59.1790009 | 17.9130001 | 102623 | 0 | 0 | 0 | 0 | 0 | 0 | 0 | 0 | 0 | 0 | 0 | 0 | 0 | 0 | 0 | 0 | 0 | 0 | 0 | 0 | 0 | 0 | 0 | 0 | 0 | 0 | 0 | 0 | 0 | 0 | 0 | 0 | 0 | 0 | 0 | 1 | 12 | 19 | 47 | 86 | 129 | 178 | 263 | 378 | 506 | 704 | 860 | 1060 | 1299 | 1609 | 2023 | 2480 | 2970 | 3375 | 3828 | 4252 | 4605 | 4884 | 5155 | 5478 | 5844 | 6255 | 6617 | 6988 | 7314 | 7657 | 7940 | 8165 | 8324 | 8463 | 8562 | 8644 | 8701 | 8733 | 8756 | 8760 | 8760 | 8760 | 8760 | 8760 | 8760 | 8760 | 8760 | 8760 | 8760 | 8760 | 8760 | 8760 | 8760 | 8760 | 8760 | 8760 | 8760 | 8760 | 8760 | 8760 | 8760 | 8760 | 8760 | 8760 | 342 | 8760 | 2935444 | -3.1375 | -1
Boden | Broby | 1981-2010 | 56.257 | 14.078000099999999 | 102130 | 0 | 0 | 0 | 0 | 0 | 0 | 0 | 0 | 0 | 0 | 0 | 0 | 0 | 0 | 0 | 0 | 0 | 0 | 0 | 0 | 0 | 0 | 0 | 0 | 0 | 0 | 0 | 0 | 0 | 0 | 0 | 0 | 0 | 1 | 5 | 8 | 22 | 31 | 37 | 53 | 78 | 106 | 148 | 194 | 255 | 361 | 548 | 780 | 995 | 1228 | 1563 | 1988 | 2388 | 2961 | 3429 | 3843 | 4246 | 4581 | 4893 | 5252 | 5605 | 6035 | 6463 | 6808 | 7146 | 7481 | 7768 | 7989 | 8165 | 8319 | 8413 | 8484 | 8578 | 8622 | 8673 | 8702 | 8721 | 8735 | 8748 | 8758 | 8760 | 8760 | 8760 | 8760 | 8760 | 8760 | 8760 | 8760 | 8760 | 8760 | 8760 | 8760 | 8760 | 8760 | 8760 | 8760 | 8760 | 8760 | 8760 | 8760 | 341 | 8760 | 2926684 | -3.1345 | -1
Bollebygd | Bromölla | 1981-2010 | 56.07899860000001 | 14.472999599999998 | 102114 | 0 | 0 | 0 | 0 | 0 | 0 | 0 | 0 | 0 | 0 | 0 | 0 | 0 | 0 | 0 | 0 | 0 | 0 | 0 | 0 | 0 | 0 | 0 | 0 | 0 | 0 | 0 | 0 | 0 | 0 | 0 | 0 | 0 | 0 | 0 | 0 | 0 | 0 | 2 | 9 | 23 | 47 | 69 | 118 | 178 | 264 | 381 | 597 | 849 | 1146 | 1524 | 1885 | 2351 | 2869 | 3472 | 3825 | 4145 | 4466 | 4756 | 5017 | 5358 | 5801 | 6237 | 6677 | 7034 | 7380 | 7674 | 7915 | 8121 | 8303 | 8461 | 8576 | 8655 | 8702 | 8733 | 8750 | 8757 | 8759 | 8760 | 8760 | 8760 | 8760 | 8760 | 8760 | 8760 | 8760 | 8760 | 8760 | 8760 | 8760 | 8760 | 8760 | 8760 | 8760 | 8760 | 8760 | 8760 | 8760 | 8760 | 8760 | 340 | 8760 | 2917924 | -3.1315 | -1
Bollnäs | Brunflo | [104 empty] | 339 | 8760 | 2909164 | -3.1285 | -1
Borås | Bräcke | 1981-2010 | 62.7490005 | 15.423999800000002 | 102803 | 0 | 0 | 0 | 0 | 0 | 0 | 0 | 0 | 0 | 0 | 0 | 0 | 0 | 0 | 0 | 0 | 0 | 0 | 0 | 0 | 0 | 0 | 1 | 5 | 20 | 31 | 43 | 54 | 64 | 78 | 101 | 123 | 139 | 170 | 220 | 283 | 367 | 473 | 589 | 730 | 865 | 1009 | 1214 | 1501 | 1767 | 2009 | 2273 | 2600 | 2963 | 3323 | 3697 | 4074 | 4398 | 4706 | 4982 | 5274 | 5578 | 5958 | 6280 | 6633 | 6949 | 7236 | 7491 | 7766 | 7956 | 8116 | 8260 | 8385 | 8483 | 8573 | 8633 | 8680 | 8703 | 8716 | 8732 | 8746 | 8760 | 8760 | 8760 | 8760 | 8760 | 8760 | 8760 | 8760 | 8760 | 8760 | 8760 | 8760 | 8760 | 8760 | 8760 | 8760 | 8760 | 8760 | 8760 | 8760 | 8760 | 8760 | 8760 | 8760 | 338 | 8760 | 2900404 | -3.1255 | -1
Borgholm | Burlöv | 1981-2010 | 55.63333299999999 | 13.083333 | 102138 | 0 | 0 | 0 | 0 | 0 | 0 | 0 | 0 | 0 | 0 | 0 | 0 | 0 | 0 | 0 | 0 | 0 | 0 | 0 | 0 | 0 | 0 | 0 | 0 | 0 | 0 | 0 | 0 | 0 | 0 | 0 | 0 | 0 | 0 | 0 | 0 | 0 | 0 | 0 | 9 | 13 | 20 | 36 | 61 | 79 | 127 | 221 | 331 | 490 | 739 | 1069 | 1500 | 2005 | 2540 | 3077 | 3534 | 3931 | 4278 | 4586 | 4948 | 5304 | 5716 | 6159 | 6574 | 7018 | 7425 | 7749 | 7988 | 8173 | 8321 | 8452 | 8546 | 8602 | 8652 | 8688 | 8718 | 8743 | 8753 | 8760 | 8760 | 8760 | 8760 | 8760 | 8760 | 8760 | 8760 | 8760 | 8760 | 8760 | 8760 | 8760 | 8760 | 8760 | 8760 | 8760 | 8760 | 8760 | 8760 | 8760 | 8760 | 337 | 8760 | 2891644 | -3.1225 | -1
Borlänge | Båstad | 1981-2010 | 56.42499920000001 | 12.852000199999999 | 102132 | 0 | 0 | 0 | 0 | 0 | 0 | 0 | 0 | 0 | 0 | 0 | 0 | 0 | 0 | 0 | 0 | 0 | 0 | 0 | 0 | 0 | 0 | 0 | 0 | 0 | 0 | 0 | 0 | 0 | 0 | 0 | 0 | 0 | 0 | 0 | 0 | 0 | 6 | 16 | 29 | 41 | 48 | 55 | 75 | 95 | 159 | 254 | 416 | 727 | 1047 | 1389 | 1796 | 2235 | 2792 | 3365 | 3817 | 4258 | 4577 | 4840 | 5094 | 5397 | 5820 | 6244 | 6696 | 7148 | 7534 | 7871 | 8119 | 8323 | 8448 | 8537 | 8587 | 8629 | 8665 | 8701 | 8717 | 8730 | 8743 | 8754 | 8760 | 8760 | 8760 | 8760 | 8760 | 8760 | 8760 | 8760 | 8760 | 8760 | 8760 | 8760 | 8760 | 8760 | 8760 | 8760 | 8760 | 8760 | 8760 | 8760 | 8760 | 336 | 8760 | 2882884 | -3.1195 | -1
Botkyrka | Charlottenberg | 1981-2010 | 59.88600160000001 | 12.3059998 | 102521 | 0 | 0 | 0 | 0 | 0 | 0 | 0 | 0 | 0 | 0 | 0 | 0 | 0 | 0 | 0 | 0 | 0 | 0 | 0 | 0 | 0 | 0 | 0 | 0 | 0 | 0 | 0 | 0 | 1 | 7 | 15 | 31 | 39 | 60 | 89 | 134 | 179 | 238 | 309 | 375 | 458 | 537 | 649 | 778 | 958 | 1163 | 1393 | 1674 | 1982 | 2397 | 2848 | 3240 | 3563 | 3882 | 4249 | 4570 | 4857 | 5163 | 5462 | 5819 | 6203 | 6584 | 6944 | 7263 | 7524 | 7754 | 7947 | 8093 | 8234 | 8362 | 8452 | 8540 | 8608 | 8673 | 8707 | 8739 | 8752 | 8759 | 8760 | 8760 | 8760 | 8760 | 8760 | 8760 | 8760 | 8760 | 8760 | 8760 | 8760 | 8760 | 8760 | 8760 | 8760 | 8760 | 8760 | 8760 | 8760 | 8760 | 8760 | 8760 | 335 | 8760 | 2874124 | -3.1164 | -1
Bräcke | Dals-Ed | [104 empty] | 334 | 8760 | 2865364 | -3.1134 | -1
Broby | Danderyd | 1981-2010 | 59.397222 | 18.081944 | 102646 | 0 | 0 | 0 | 0 | 0 | 0 | 0 | 0 | 0 | 0 | 0 | 0 | 0 | 0 | 0 | 0 | 0 | 0 | 0 | 0 | 0 | 0 | 0 | 0 | 0 | 0 | 0 | 0 | 0 | 0 | 0 | 0 | 0 | 3 | 10 | 15 | 17 | 22 | 32 | 49 | 84 | 118 | 175 | 283 | 434 | 593 | 758 | 1028 | 1346 | 1699 | 2120 | 2578 | 3018 | 3442 | 3909 | 4280 | 4601 | 4927 | 5190 | 5492 | 5822 | 6159 | 6454 | 6808 | 7137 | 7427 | 7659 | 7873 | 8075 | 8227 | 8380 | 8494 | 8564 | 8636 | 8700 | 8728 | 8739 | 8749 | 8760 | 8760 | 8760 | 8760 | 8760 | 8760 | 8760 | 8760 | 8760 | 8760 | 8760 | 8760 | 8760 | 8760 | 8760 | 8760 | 8760 | 8760 | 8760 | 8760 | 8760 | 8760 | 333 | 8760 | 2856604 | -3.1103 | -1
Bromölla | Degerfors | 1981-2010 | 59.233333 | 14.433333 | 102532 | 0 | 0 | 0 | 0 | 0 | 0 | 0 | 0 | 0 | 0 | 0 | 0 | 0 | 0 | 0 | 0 | 0 | 0 | 0 | 0 | 0 | 0 | 0 | 0 | 0 | 0 | 0 | 0 | 2 | 11 | 18 | 24 | 32 | 55 | 89 | 122 | 155 | 188 | 227 | 278 | 335 | 410 | 507 | 627 | 768 | 928 | 1144 | 1443 | 1715 | 2127 | 2554 | 2948 | 3357 | 3745 | 4014 | 4339 | 4680 | 4999 | 5410 | 5764 | 6131 | 6465 | 6824 | 7177 | 7519 | 7819 | 8127 | 8315 | 8487 | 8590 | 8663 | 8708 | 8725 | 8741 | 8755 | 8758 | 8760 | 8760 | 8760 | 8760 | 8760 | 8760 | 8760 | 8760 | 8760 | 8760 | 8760 | 8760 | 8760 | 8760 | 8760 | 8760 | 8760 | 8760 | 8760 | 8760 | 8760 | 8760 | 8760 | 8760 | 332 | 8760 | 2847844 | -3.1073 | -1
Burlov | Delsbo | 1981-2010 | 61.826999699999995 | 16.541999800000006 | 102724 | 0 | 0 | 0 | 0 | 0 | 0 | 0 | 0 | 0 | 0 | 0 | 0 | 0 | 0 | 0 | 0 | 0 | 0 | 0 | 0 | 0 | 0 | 0 | 0 | 4 | 9 | 12 | 18 | 30 | 57 | 74 | 115 | 162 | 216 | 271 | 336 | 389 | 457 | 568 | 674 | 772 | 887 | 1014 | 1160 | 1339 | 1553 | 1810 | 2124 | 2514 | 2858 | 3208 | 3590 | 3942 | 4254 | 4602 | 4918 | 5198 | 5481 | 5761 | 6084 | 6392 | 6747 | 7075 | 7383 | 7648 | 7903 | 8105 | 8258 | 8384 | 8500 | 8580 | 8628 | 8661 | 8702 | 8725 | 8741 | 8751 | 8759 | 8760 | 8760 | 8760 | 8760 | 8760 | 8760 | 8760 | 8760 | 8760 | 8760 | 8760 | 8760 | 8760 | 8760 | 8760 | 8760 | 8760 | 8760 | 8760 | 8760 | 8760 | 8760 | 331 | 8760 | 2839084 | -3.1042 | -1
Charlottenberg | Dorotea | 1981-2010 | 64.262001 | 16.4179993 | 102901 | 0 | 0 | 0 | 0 | 0 | 0 | 0 | 0 | 0 | 0 | 0 | 0 | 0 | 0 | 0 | 1 | 5 | 10 | 15 | 21 | 31 | 37 | 53 | 75 | 99 | 121 | 157 | 188 | 223 | 259 | 317 | 373 | 454 | 531 | 612 | 688 | 781 | 894 | 1009 | 1144 | 1274 | 1416 | 1651 | 1868 | 2134 | 2396 | 2690 | 3008 | 3325 | 3672 | 4021 | 4341 | 4661 | 4968 | 5240 | 5583 | 5875 | 6168 | 6461 | 6735 | 7059 | 7358 | 7615 | 7855 | 8071 | 8239 | 8390 | 8507 | 8584 | 8631 | 8676 | 8713 | 8730 | 8746 | 8753 | 8754 | 8756 | 8758 | 8760 | 8760 | 8760 | 8760 | 8760 | 8760 | 8760 | 8760 | 8760 | 8760 | 8760 | 8760 | 8760 | 8760 | 8760 | 8760 | 8760 | 8760 | 8760 | 8760 | 8760 | 8760 | 330 | 8760 | 2830324 | -3.1011 | -1
Danderyd | Ed | 1981-2010 | 58.9080009 | 11.9399996 | 102222 | 0 | 0 | 0 | 0 | 0 | 0 | 0 | 0 | 0 | 0 | 0 | 0 | 0 | 0 | 0 | 0 | 0 | 0 | 0 | 0 | 0 | 0 | 0 | 0 | 0 | 0 | 0 | 0 | 0 | 0 | 0 | 3 | 5 | 10 | 21 | 33 | 48 | 76 | 109 | 152 | 218 | 282 | 392 | 493 | 609 | 760 | 930 | 1219 | 1493 | 1855 | 2348 | 2792 | 3196 | 3652 | 4112 | 4445 | 4778 | 5110 | 5424 | 5755 | 6085 | 6430 | 6751 | 7085 | 7414 | 7704 | 7980 | 8182 | 8326 | 8454 | 8552 | 8621 | 8672 | 8703 | 8727 | 8738 | 8754 | 8759 | 8760 | 8760 | 8760 | 8760 | 8760 | 8760 | 8760 | 8760 | 8760 | 8760 | 8760 | 8760 | 8760 | 8760 | 8760 | 8760 | 8760 | 8760 | 8760 | 8760 | 8760 | 8760 | 329 | 8760 | 2821564 | -3.098 | -1
Degerfors | Edsbyn | 1981-2010 | 61.36100010000001 | 15.717 | 102717 | 0 | 0 | 0 | 0 | 0 | 0 | 0 | 0 | 0 | 0 | 0 | 0 | 0 | 0 | 0 | 0 | 0 | 0 | 0 | 0 | 0 | 0 | 0 | 0 | 0 | 1 | 11 | 17 | 25 | 41 | 53 | 72 | 113 | 174 | 233 | 308 | 404 | 500 | 602 | 697 | 793 | 943 | 1069 | 1216 | 1414 | 1645 | 1912 | 2262 | 2600 | 2956 | 3323 | 3751 | 4119 | 4448 | 4749 | 5043 | 5351 | 5718 | 6055 | 6386 | 6680 | 7006 | 7333 | 7596 | 7835 | 8057 | 8245 | 8394 | 8530 | 8617 | 8663 | 8710 | 8730 | 8749 | 8758 | 8760 | 8760 | 8760 | 8760 | 8760 | 8760 | 8760 | 8760 | 8760 | 8760 | 8760 | 8760 | 8760 | 8760 | 8760 | 8760 | 8760 | 8760 | 8760 | 8760 | 8760 | 8760 | 8760 | 8760 | 8760 | 328 | 8760 | 2812804 | -3.0949 | -1
Delsbo | Eksjö | 1981-2010 | 57.6669998 | 14.974 | 102322 | 0 | 0 | 0 | 0 | 0 | 0 | 0 | 0 | 0 | 0 | 0 | 0 | 0 | 0 | 0 | 0 | 0 | 0 | 0 | 0 | 0 | 0 | 0 | 0 | 0 | 0 | 0 | 0 | 0 | 0 | 0 | 1 | 4 | 8 | 12 | 20 | 36 | 76 | 119 | 196 | 287 | 367 | 469 | 561 | 713 | 890 | 1125 | 1376 | 1674 | 2067 | 2509 | 2886 | 3250 | 3633 | 3998 | 4401 | 4745 | 5044 | 5408 | 5799 | 6222 | 6598 | 6954 | 7295 | 7599 | 7904 | 8153 | 8346 | 8494 | 8584 | 8651 | 8693 | 8728 | 8741 | 8749 | 8757 | 8760 | 8760 | 8760 | 8760 | 8760 | 8760 | 8760 | 8760 | 8760 | 8760 | 8760 | 8760 | 8760 | 8760 | 8760 | 8760 | 8760 | 8760 | 8760 | 8760 | 8760 | 8760 | 8760 | 8760 | 327 | 8760 | 2804044 | -3.0918 | -1
Dorotea | Emmaboda | 1981-2010 | 56.63 | 15.537778 | 102341 | 0 | 0 | 0 | 0 | 0 | 0 | 0 | 0 | 0 | 0 | 0 | 0 | 0 | 0 | 0 | 0 | 0 | 0 | 0 | 0 | 0 | 0 | 0 | 0 | 0 | 0 | 0 | 0 | 0 | 0 | 2 | 5 | 8 | 12 | 16 | 23 | 32 | 55 | 73 | 113 | 148 | 194 | 251 | 361 | 482 | 643 | 890 | 1187 | 1467 | 1770 | 2154 | 2566 | 3010 | 3404 | 3775 | 4161 | 4536 | 4976 | 5347 | 5666 | 5969 | 6293 | 6653 | 7017 | 7308 | 7557 | 7760 | 7948 | 8114 | 8251 | 8354 | 8440 | 8525 | 8604 | 8652 | 8682 | 8714 | 8743 | 8753 | 8760 | 8760 | 8760 | 8760 | 8760 | 8760 | 8760 | 8760 | 8760 | 8760 | 8760 | 8760 | 8760 | 8760 | 8760 | 8760 | 8760 | 8760 | 8760 | 8760 | 8760 | 326 | 8760 | 2795284 | -3.0887 | -1
Edsbyn | Enköping | 1981-2010 | 59.639999399999994 | 17.0900002 | 102606 | 0 | 0 | 0 | 0 | 0 | 0 | 0 | 0 | 0 | 0 | 0 | 0 | 0 | 0 | 0 | 0 | 0 | 0 | 0 | 0 | 0 | 0 | 0 | 0 | 0 | 0 | 0 | 0 | 0 | 0 | 0 | 4 | 6 | 15 | 20 | 24 | 53 | 85 | 119 | 163 | 215 | 298 | 396 | 535 | 678 | 805 | 988 | 1226 | 1516 | 1947 | 2429 | 2867 | 3234 | 3551 | 3815 | 4133 | 4487 | 4845 | 5231 | 5592 | 5927 | 6244 | 6616 | 7034 | 7343 | 7621 | 7888 | 8086 | 8237 | 8380 | 8499 | 8585 | 8637 | 8673 | 8705 | 8727 | 8741 | 8749 | 8755 | 8760 | 8760 | 8760 | 8760 | 8760 | 8760 | 8760 | 8760 | 8760 | 8760 | 8760 | 8760 | 8760 | 8760 | 8760 | 8760 | 8760 | 8760 | 8760 | 8760 | 8760 | 325 | 8760 | 2786524 | -3.0855 | -1
Ed | Eskilstuna | 1981-2010 | 59.37 | 16.499 | 102417 | 0 | 0 | 0 | 0 | 0 | 0 | 0 | 0 | 0 | 0 | 0 | 0 | 0 | 0 | 0 | 0 | 0 | 0 | 0 | 0 | 0 | 0 | 0 | 0 | 0 | 0 | 0 | 0 | 0 | 0 | 1 | 6 | 21 | 35 | 47 | 67 | 85 | 103 | 125 | 158 | 199 | 238 | 305 | 414 | 538 | 698 | 959 | 1241 | 1546 | 1871 | 2292 | 2664 | 3072 | 3482 | 3882 | 4226 | 4587 | 4903 | 5188 | 5479 | 5803 | 6096 | 6451 | 6797 | 7094 | 7360 | 7627 | 7818 | 8026 | 8211 | 8363 | 8465 | 8549 | 8609 | 8654 | 8688 | 8718 | 8733 | 8751 | 8760 | 8760 | 8760 | 8760 | 8760 | 8760 | 8760 | 8760 | 8760 | 8760 | 8760 | 8760 | 8760 | 8760 | 8760 | 8760 | 8760 | 8760 | 8760 | 8760 | 8760 | 324 | 8760 | 2777764 | -3.0824 | -1
Eksjö | Eslöv | 1981-2010 | 55.837001799999996 | 13.305999800000002 | 102107 | 0 | 0 | 0 | 0 | 0 | 0 | 0 | 0 | 0 | 0 | 0 | 0 | 0 | 0 | 0 | 0 | 0 | 0 | 0 | 0 | 0 | 0 | 0 | 0 | 0 | 0 | 0 | 0 | 0 | 0 | 0 | 0 | 0 | 0 | 0 | 0 | 8 | 17 | 30 | 43 | 67 | 105 | 132 | 158 | 205 | 303 | 395 | 550 | 750 | 979 | 1340 | 1806 | 2241 | 2780 | 3256 | 3687 | 4065 | 4397 | 4733 | 5080 | 5454 | 5906 | 6343 | 6741 | 7086 | 7391 | 7684 | 7967 | 8181 | 8317 | 8436 | 8529 | 8588 | 8646 | 8697 | 8735 | 8755 | 8760 | 8760 | 8760 | 8760 | 8760 | 8760 | 8760 | 8760 | 8760 | 8760 | 8760 | 8760 | 8760 | 8760 | 8760 | 8760 | 8760 | 8760 | 8760 | 8760 | 8760 | 8760 | 8760 | 323 | 8760 | 2769004 | -3.0792 | -1
Emmaboda | Essunga | 1981-2010 | 58.188889 | 12.719444 | 102244 | 0 | 0 | 0 | 0 | 0 | 0 | 0 | 0 | 0 | 0 | 0 | 0 | 0 | 0 | 0 | 0 | 0 | 0 | 0 | 0 | 0 | 0 | 0 | 0 | 0 | 0 | 0 | 0 | 0 | 0 | 0 | 0 | 0 | 0 | 4 | 12 | 17 | 27 | 33 | 52 | 90 | 141 | 206 | 290 | 395 | 519 | 671 | 879 | 1137 | 1525 | 2039 | 2574 | 3040 | 3455 | 3772 | 4109 | 4409 | 4699 | 5040 | 5434 | 5843 | 6242 | 6648 | 7010 | 7374 | 7683 | 7973 | 8185 | 8353 | 8459 | 8537 | 8584 | 8637 | 8678 | 8714 | 8741 | 8755 | 8760 | 8760 | 8760 | 8760 | 8760 | 8760 | 8760 | 8760 | 8760 | 8760 | 8760 | 8760 | 8760 | 8760 | 8760 | 8760 | 8760 | 8760 | 8760 | 8760 | 8760 | 8760 | 8760 | 322 | 8760 | 2760244 | -3.0761 | -1
Enköping | Fagersta | 1981-2010 | 59.997001600000004 | 15.809000000000001 | 102603 | 0 | 0 | 0 | 0 | 0 | 0 | 0 | 0 | 0 | 0 | 0 | 0 | 0 | 0 | 0 | 0 | 0 | 0 | 0 | 0 | 1 | 4 | 7 | 11 | 16 | 23 | 27 | 29 | 31 | 43 | 56 | 70 | 83 | 96 | 112 | 130 | 162 | 204 | 267 | 343 | 436 | 550 | 684 | 811 | 951 | 1152 | 1403 | 1683 | 2040 | 2447 | 2853 | 3282 | 3684 | 4103 | 4447 | 4698 | 4939 | 5222 | 5499 | 5782 | 6127 | 6444 | 6783 | 7125 | 7437 | 7702 | 7916 | 8117 | 8282 | 8404 | 8503 | 8569 | 8609 | 8648 | 8683 | 8705 | 8723 | 8737 | 8747 | 8752 | 8757 | 8760 | 8760 | 8760 | 8760 | 8760 | 8760 | 8760 | 8760 | 8760 | 8760 | 8760 | 8760 | 8760 | 8760 | 8760 | 8760 | 8760 | 8760 | 8760 | 321 | 8760 | 2751484 | -3.0729 | -1
Eskilstuna | Falkenberg | 1981-2010 | 56.9039993 | 12.5010004 | 102313 | 0 | 0 | 0 | 0 | 0 | 0 | 0 | 0 | 0 | 0 | 0 | 0 | 0 | 0 | 0 | 0 | 0 | 0 | 0 | 0 | 0 | 0 | 0 | 0 | 0 | 0 | 0 | 0 | 0 | 0 | 0 | 0 | 0 | 5 | 8 | 15 | 23 | 36 | 56 | 70 | 95 | 137 | 175 | 233 | 307 | 403 | 545 | 731 | 973 | 1238 | 1549 | 1899 | 2406 | 2920 | 3330 | 3763 | 4045 | 4297 | 4597 | 4935 | 5265 | 5701 | 6091 | 6555 | 6993 | 7376 | 7732 | 8003 | 8206 | 8345 | 8431 | 8491 | 8529 | 8595 | 8649 | 8688 | 8723 | 8744 | 8753 | 8760 | 8760 | 8760 | 8760 | 8760 | 8760 | 8760 | 8760 | 8760 | 8760 | 8760 | 8760 | 8760 | 8760 | 8760 | 8760 | 8760 | 8760 | 8760 | 8760 | 8760 | 320 | 8760 | 2742724 | -3.0697 | -1
Eslöv | Falköping | 1981-2010 | 58.17300030000001 | 13.5539999 | 102215 | 0 | 0 | 0 | 0 | 0 | 0 | 0 | 0 | 0 | 0 | 0 | 0 | 0 | 0 | 0 | 0 | 0 | 0 | 0 | 0 | 0 | 0 | 0 | 0 | 0 | 0 | 0 | 0 | 0 | 0 | 0 | 0 | 0 | 0 | 0 | 0 | 0 | 1 | 8 | 22 | 53 | 112 | 177 | 263 | 356 | 502 | 676 | 938 | 1283 | 1761 | 2280 | 2695 | 3097 | 3530 | 3902 | 4272 | 4598 | 4956 | 5351 | 5802 | 6202 | 6551 | 6893 | 7223 | 7502 | 7778 | 8032 | 8226 | 8372 | 8474 | 8551 | 8611 | 8646 | 8679 | 8721 | 8743 | 8755 | 8758 | 8760 | 8760 | 8760 | 8760 | 8760 | 8760 | 8760 | 8760 | 8760 | 8760 | 8760 | 8760 | 8760 | 8760 | 8760 | 8760 | 8760 | 8760 | 8760 | 8760 | 8760 | 8760 | 319 | 8760 | 2733964 | -3.0665 | -1
Essunga | Falsterbo | 1981-2010 | 55.383998899999995 | 12.819999699999999 | 102121 | 0 | 0 | 0 | 0 | 0 | 0 | 0 | 0 | 0 | 0 | 0 | 0 | 0 | 0 | 0 | 0 | 0 | 0 | 0 | 0 | 0 | 0 | 0 | 0 | 0 | 0 | 0 | 0 | 0 | 0 | 0 | 0 | 0 | 0 | 0 | 0 | 0 | 0 | 0 | 0 | 0 | 0 | 0 | 0 | 0 | 6 | 25 | 59 | 182 | 440 | 778 | 1175 | 1683 | 2352 | 2863 | 3416 | 3942 | 4280 | 4551 | 4952 | 5330 | 5667 | 6069 | 6466 | 6941 | 7379 | 7749 | 8112 | 8369 | 8536 | 8654 | 8711 | 8748 | 8760 | 8760 | 8760 | 8760 | 8760 | 8760 | 8760 | 8760 | 8760 | 8760 | 8760 | 8760 | 8760 | 8760 | 8760 | 8760 | 8760 | 8760 | 8760 | 8760 | 8760 | 8760 | 8760 | 8760 | 8760 | 8760 | 8760 | 318 | 8760 | 2725204 | -3.0633 | -1
Fagersta | Falun | 1981-2010 | 60.5979996 | 15.6700001 | 102708 | 0 | 0 | 0 | 0 | 0 | 0 | 0 | 0 | 0 | 0 | 0 | 0 | 0 | 0 | 0 | 0 | 0 | 0 | 0 | 0 | 0 | 0 | 4 | 9 | 13 | 16 | 18 | 20 | 23 | 42 | 66 | 76 | 85 | 101 | 114 | 131 | 170 | 238 | 320 | 401 | 492 | 606 | 717 | 847 | 1051 | 1246 | 1520 | 1794 | 2117 | 2464 | 2892 | 3293 | 3707 | 4049 | 4400 | 4683 | 5034 | 5370 | 5675 | 6020 | 6368 | 6687 | 6971 | 7246 | 7536 | 7794 | 8002 | 8209 | 8371 | 8479 | 8581 | 8666 | 8714 | 8738 | 8755 | 8760 | 8760 | 8760 | 8760 | 8760 | 8760 | 8760 | 8760 | 8760 | 8760 | 8760 | 8760 | 8760 | 8760 | 8760 | 8760 | 8760 | 8760 | 8760 | 8760 | 8760 | 8760 | 8760 | 8760 | 8760 | 317 | 8760 | 2716444 | -3.0601 | -1
Falkenberg | Filipstad | 1981-2010 | 59.710998499999995 | 14.1700001 | 102509 | 0 | 0 | 0 | 0 | 0 | 0 | 0 | 0 | 0 | 0 | 0 | 0 | 0 | 0 | 0 | 0 | 0 | 0 | 0 | 0 | 0 | 0 | 0 | 0 | 0 | 0 | 0 | 0 | 15 | 35 | 52 | 73 | 91 | 118 | 141 | 172 | 206 | 258 | 302 | 360 | 442 | 539 | 674 | 809 | 1006 | 1232 | 1500 | 1793 | 2089 | 2501 | 2901 | 3292 | 3680 | 3973 | 4248 | 4564 | 4974 | 5316 | 5671 | 6013 | 6393 | 6731 | 7019 | 7329 | 7603 | 7862 | 8076 | 8248 | 8413 | 8541 | 8634 | 8701 | 8738 | 8751 | 8760 | 8760 | 8760 | 8760 | 8760 | 8760 | 8760 | 8760 | 8760 | 8760 | 8760 | 8760 | 8760 | 8760 | 8760 | 8760 | 8760 | 8760 | 8760 | 8760 | 8760 | 8760 | 8760 | 8760 | 8760 | 8760 | 316 | 8760 | 2707684 | -3.0569 | -1
Falköping | Films Kyrkby | 1981-2010 | 60.236 | 17.907 | 102631 | 0 | 0 | 0 | 0 | 0 | 0 | 0 | 0 | 0 | 0 | 0 | 0 | 0 | 0 | 0 | 0 | 0 | 0 | 0 | 0 | 0 | 0 | 0 | 0 | 0 | 0 | 0 | 0 | 1 | 5 | 11 | 19 | 28 | 47 | 69 | 97 | 112 | 148 | 189 | 236 | 300 | 407 | 538 | 704 | 896 | 1079 | 1354 | 1693 | 2013 | 2358 | 2789 | 3149 | 3531 | 3950 | 4322 | 4653 | 5023 | 5325 | 5629 | 5925 | 6215 | 6521 | 6842 | 7139 | 7405 | 7654 | 7878 | 8074 | 8257 | 8396 | 8523 | 8584 | 8641 | 8685 | 8715 | 8741 | 8751 | 8754 | 8756 | 8756 | 8760 | 8760 | 8760 | 8760 | 8760 | 8760 | 8760 | 8760 | 8760 | 8760 | 8760 | 8760 | 8760 | 8760 | 8760 | 8760 | 8760 | 8760 | 8760 | 8760 | 315 | 8760 | 2698924 | -3.0536 | -1
Falsterbo | Finspång | 1981-2010 | 58.70500179999999 | 15.772999800000004 | 102408 | 0 | 0 | 0 | 0 | 0 | 0 | 0 | 0 | 0 | 0 | 0 | 0 | 0 | 0 | 0 | 0 | 0 | 0 | 0 | 0 | 0 | 0 | 0 | 0 | 0 | 0 | 0 | 0 | 0 | 0 | 0 | 0 | 0 | 0 | 1 | 7 | 16 | 31 | 53 | 99 | 174 | 258 | 340 | 429 | 557 | 711 | 920 | 1209 | 1519 | 1913 | 2451 | 2870 | 3241 | 3640 | 3985 | 4298 | 4618 | 4940 | 5262 | 5554 | 5895 | 6226 | 6579 | 6976 | 7306 | 7567 | 7812 | 8069 | 8265 | 8417 | 8527 | 8620 | 8680 | 8721 | 8742 | 8755 | 8760 | 8760 | 8760 | 8760 | 8760 | 8760 | 8760 | 8760 | 8760 | 8760 | 8760 | 8760 | 8760 | 8760 | 8760 | 8760 | 8760 | 8760 | 8760 | 8760 | 8760 | 8760 | 8760 | 8760 | 314 | 8760 | 2690164 | -3.0504 | -1
Falun | Flen | 1981-2010 | 59.05699920000001 | 16.596000699999998 | 102412 | 0 | 0 | 0 | 0 | 0 | 0 | 0 | 0 | 0 | 0 | 0 | 0 | 0 | 0 | 0 | 0 | 0 | 0 | 0 | 0 | 0 | 0 | 0 | 0 | 0 | 0 | 0 | 0 | 0 | 0 | 0 | 0 | 0 | 0 | 11 | 14 | 18 | 35 | 66 | 117 | 173 | 257 | 376 | 518 | 656 | 811 | 1012 | 1243 | 1511 | 1882 | 2370 | 2747 | 3162 | 3523 | 3904 | 4292 | 4681 | 5001 | 5322 | 5654 | 5978 | 6345 | 6673 | 6978 | 7299 | 7598 | 7843 | 8064 | 8231 | 8410 | 8520 | 8607 | 8666 | 8711 | 8741 | 8756 | 8760 | 8760 | 8760 | 8760 | 8760 | 8760 | 8760 | 8760 | 8760 | 8760 | 8760 | 8760 | 8760 | 8760 | 8760 | 8760 | 8760 | 8760 | 8760 | 8760 | 8760 | 8760 | 8760 | 8760 | 313 | 8760 | 2681404 | -3.0471 | -1
Färgelanda | Forshaga | 1981-2010 | 59.533333 | 13.466667 | 102528 | 0 | 0 | 0 | 0 | 0 | 0 | 0 | 0 | 0 | 0 | 0 | 0 | 0 | 0 | 0 | 0 | 0 | 0 | 0 | 0 | 0 | 0 | 0 | 0 | 0 | 0 | 0 | 6 | 15 | 20 | 22 | 28 | 52 | 75 | 93 | 116 | 133 | 155 | 188 | 225 | 291 | 367 | 478 | 611 | 779 | 965 | 1239 | 1544 | 1857 | 2217 | 2551 | 2913 | 3246 | 3588 | 3954 | 4303 | 4663 | 5031 | 5388 | 5713 | 6050 | 6404 | 6779 | 7116 | 7395 | 7690 | 7921 | 8117 | 8258 | 8378 | 8479 | 8556 | 8618 | 8656 | 8702 | 8726 | 8748 | 8756 | 8760 | 8760 | 8760 | 8760 | 8760 | 8760 | 8760 | 8760 | 8760 | 8760 | 8760 | 8760 | 8760 | 8760 | 8760 | 8760 | 8760 | 8760 | 8760 | 8760 | 8760 | 8760 | 312 | 8760 | 2672644 | -3.0439 | -1
Filipstad | Fredrika | 1981-2010 | 64.0749969 | 18.3659992 | 102903 | 0 | 0 | 0 | 0 | 0 | 0 | 0 | 0 | 0 | 0 | 0 | 0 | 0 | 0 | 0 | 0 | 0 | 2 | 8 | 16 | 24 | 33 | 44 | 62 | 82 | 121 | 163 | 195 | 241 | 271 | 304 | 358 | 411 | 487 | 564 | 650 | 747 | 850 | 980 | 1098 | 1241 | 1415 | 1603 | 1834 | 2071 | 2381 | 2678 | 2960 | 3336 | 3715 | 4106 | 4436 | 4742 | 4993 | 5244 | 5529 | 5819 | 6066 | 6306 | 6592 | 6870 | 7171 | 7454 | 7715 | 7941 | 8121 | 8258 | 8366 | 8454 | 8531 | 8579 | 8632 | 8677 | 8703 | 8735 | 8753 | 8755 | 8755 | 8756 | 8760 | 8760 | 8760 | 8760 | 8760 | 8760 | 8760 | 8760 | 8760 | 8760 | 8760 | 8760 | 8760 | 8760 | 8760 | 8760 | 8760 | 8760 | 8760 | 8760 | 8760 | 311 | 8760 | 2663884 | -3.0406 | -1
Films Kyrkby | Furnäsdalen | [104 empty] | 310 | 8760 | 2655124 | -3.0373 | -1
Finspång | Färgelanda | 1981-2010 | 58.57083299999999 | 11.993611 | 102249 | 0 | 0 | 0 | 0 | 0 | 0 | 0 | 0 | 0 | 0 | 0 | 0 | 0 | 0 | 0 | 0 | 0 | 0 | 0 | 0 | 0 | 0 | 0 | 0 | 0 | 0 | 0 | 0 | 0 | 0 | 0 | 0 | 0 | 0 | 0 | 10 | 31 | 49 | 79 | 106 | 141 | 196 | 246 | 342 | 439 | 575 | 765 | 1032 | 1325 | 1642 | 2062 | 2485 | 2941 | 3357 | 3823 | 4254 | 4631 | 4910 | 5229 | 5577 | 5925 | 6324 | 6676 | 7059 | 7407 | 7693 | 7945 | 8147 | 8307 | 8416 | 8502 | 8566 | 8611 | 8640 | 8672 | 8700 | 8722 | 8735 | 8744 | 8748 | 8754 | 8758 | 8760 | 8760 | 8760 | 8760 | 8760 | 8760 | 8760 | 8760 | 8760 | 8760 | 8760 | 8760 | 8760 | 8760 | 8760 | 8760 | 8760 | 8760 | 309 | 8760 | 2646364 | -3.034 | -1
Flen | Föllinge | 1981-2010 | 63.67699810000001 | 14.607999800000002 | 102820 | 0 | 0 | 0 | 0 | 0 | 0 | 0 | 0 | 0 | 0 | 0 | 0 | 0 | 0 | 0 | 0 | 0 | 0 | 0 | 0 | 0 | 0 | 0 | 0 | 3 | 11 | 14 | 21 | 28 | 41 | 68 | 97 | 132 | 180 | 242 | 332 | 419 | 529 | 643 | 743 | 910 | 1084 | 1268 | 1482 | 1738 | 2039 | 2352 | 2700 | 3065 | 3485 | 3906 | 4266 | 4603 | 4880 | 5162 | 5487 | 5777 | 6082 | 6404 | 6717 | 7046 | 7331 | 7617 | 7876 | 8078 | 8240 | 8386 | 8506 | 8601 | 8664 | 8700 | 8729 | 8746 | 8756 | 8759 | 8760 | 8760 | 8760 | 8760 | 8760 | 8760 | 8760 | 8760 | 8760 | 8760 | 8760 | 8760 | 8760 | 8760 | 8760 | 8760 | 8760 | 8760 | 8760 | 8760 | 8760 | 8760 | 8760 | 8760 | 8760 | 308 | 8760 | 2637604 | -3.0307 | -1
Föllinge | Gagnef | 1981-2010 | 60.55 | 15.133333 | 102725 | 0 | 0 | 0 | 0 | 0 | 0 | 0 | 0 | 0 | 0 | 0 | 0 | 0 | 0 | 0 | 0 | 0 | 0 | 0 | 0 | 0 | 0 | 2 | 8 | 13 | 16 | 18 | 25 | 31 | 57 | 79 | 94 | 112 | 138 | 167 | 211 | 275 | 353 | 465 | 583 | 698 | 828 | 961 | 1108 | 1257 | 1478 | 1753 | 2054 | 2378 | 2746 | 3125 | 3481 | 3797 | 4146 | 4519 | 4891 | 5235 | 5560 | 5840 | 6178 | 6504 | 6828 | 7136 | 7424 | 7695 | 7930 | 8092 | 8234 | 8329 | 8415 | 8483 | 8549 | 8603 | 8641 | 8674 | 8696 | 8727 | 8747 | 8756 | 8757 | 8760 | 8760 | 8760 | 8760 | 8760 | 8760 | 8760 | 8760 | 8760 | 8760 | 8760 | 8760 | 8760 | 8760 | 8760 | 8760 | 8760 | 8760 | 8760 | 8760 | 307 | 8760 | 2628844 | -3.0274 | -1
Forshaga | Gammelstad | [104 empty] | 306 | 8760 | 2620084 | -3.024 | -1
Fredrika | Gislaved | 1981-2010 | 57.29800030000001 | 13.552 | 102317 | 0 | 0 | 0 | 0 | 0 | 0 | 0 | 0 | 0 | 0 | 0 | 0 | 0 | 0 | 0 | 0 | 0 | 0 | 0 | 0 | 0 | 0 | 0 | 0 | 0 | 0 | 0 | 0 | 0 | 0 | 0 | 0 | 0 | 1 | 4 | 9 | 30 | 60 | 77 | 94 | 125 | 179 | 233 | 327 | 449 | 579 | 756 | 931 | 1242 | 1631 | 2022 | 2458 | 2975 | 3456 | 3846 | 4232 | 4608 | 4950 | 5237 | 5607 | 5984 | 6389 | 6778 | 7187 | 7512 | 7798 | 8017 | 8198 | 8326 | 8422 | 8503 | 8574 | 8632 | 8663 | 8681 | 8707 | 8719 | 8727 | 8742 | 8753 | 8760 | 8760 | 8760 | 8760 | 8760 | 8760 | 8760 | 8760 | 8760 | 8760 | 8760 | 8760 | 8760 | 8760 | 8760 | 8760 | 8760 | 8760 | 8760 | 8760 | 305 | 8760 | 2611324 | -3.0207 | -1
Gäddede | Gnesta | 1981-2010 | 59.0429993 | 17.3129997 | 102419 | 0 | 0 | 0 | 0 | 0 | 0 | 0 | 0 | 0 | 0 | 0 | 0 | 0 | 0 | 0 | 0 | 0 | 0 | 0 | 0 | 0 | 0 | 0 | 0 | 0 | 0 | 0 | 0 | 0 | 0 | 0 | 0 | 0 | 1 | 10 | 20 | 25 | 41 | 54 | 76 | 110 | 150 | 185 | 256 | 383 | 541 | 710 | 943 | 1238 | 1586 | 2067 | 2542 | 2996 | 3401 | 3882 | 4322 | 4661 | 4946 | 5249 | 5533 | 5878 | 6218 | 6576 | 6916 | 7263 | 7537 | 7792 | 8033 | 8230 | 8358 | 8473 | 8568 | 8647 | 8712 | 8725 | 8739 | 8750 | 8760 | 8760 | 8760 | 8760 | 8760 | 8760 | 8760 | 8760 | 8760 | 8760 | 8760 | 8760 | 8760 | 8760 | 8760 | 8760 | 8760 | 8760 | 8760 | 8760 | 8760 | 8760 | 8760 | 304 | 8760 | 2602564 | -3.0173 | -1
Gagnef | Gnosjö | 1981-2010 | 57.356667 | 13.733889 | 102344 | 0 | 0 | 0 | 0 | 0 | 0 | 0 | 0 | 0 | 0 | 0 | 0 | 0 | 0 | 0 | 0 | 0 | 0 | 0 | 0 | 0 | 0 | 0 | 0 | 0 | 0 | 0 | 0 | 0 | 0 | 0 | 0 | 1 | 3 | 8 | 12 | 18 | 32 | 56 | 100 | 147 | 240 | 322 | 446 | 592 | 810 | 1055 | 1308 | 1578 | 1941 | 2412 | 2823 | 3264 | 3653 | 4022 | 4357 | 4680 | 4982 | 5291 | 5636 | 6017 | 6388 | 6767 | 7086 | 7369 | 7635 | 7868 | 8058 | 8211 | 8325 | 8431 | 8511 | 8582 | 8637 | 8685 | 8711 | 8721 | 8734 | 8750 | 8757 | 8760 | 8760 | 8760 | 8760 | 8760 | 8760 | 8760 | 8760 | 8760 | 8760 | 8760 | 8760 | 8760 | 8760 | 8760 | 8760 | 8760 | 8760 | 8760 | 8760 | 303 | 8760 | 2593804 | -3.014 | -1
Gällivare | Grums | 1981-2010 | 59.35 | 13.1 | 102535 | 0 | 0 | 0 | 0 | 0 | 0 | 0 | 0 | 0 | 0 | 0 | 0 | 0 | 0 | 0 | 0 | 0 | 0 | 0 | 0 | 0 | 0 | 0 | 0 | 0 | 0 | 0 | 0 | 0 | 1 | 3 | 7 | 14 | 35 | 84 | 136 | 169 | 216 | 270 | 320 | 401 | 464 | 543 | 639 | 768 | 915 | 1100 | 1372 | 1631 | 1960 | 2438 | 2881 | 3331 | 3681 | 4003 | 4328 | 4633 | 4927 | 5227 | 5541 | 5892 | 6236 | 6592 | 6925 | 7250 | 7565 | 7790 | 8010 | 8181 | 8302 | 8404 | 8478 | 8546 | 8596 | 8654 | 8689 | 8714 | 8736 | 8758 | 8760 | 8760 | 8760 | 8760 | 8760 | 8760 | 8760 | 8760 | 8760 | 8760 | 8760 | 8760 | 8760 | 8760 | 8760 | 8760 | 8760 | 8760 | 8760 | 8760 | 8760 | 302 | 8760 | 2585044 | -3.0106 | -1
Gävle | Grästorp | 1981-2010 | 58.333333 | 12.666667 | 102248 | 0 | 0 | 0 | 0 | 0 | 0 | 0 | 0 | 0 | 0 | 0 | 0 | 0 | 0 | 0 | 0 | 0 | 0 | 0 | 0 | 0 | 0 | 0 | 0 | 0 | 0 | 0 | 0 | 0 | 2 | 10 | 15 | 20 | 43 | 65 | 113 | 159 | 207 | 266 | 315 | 365 | 436 | 515 | 610 | 735 | 858 | 1000 | 1157 | 1386 | 1691 | 2082 | 2453 | 2866 | 3303 | 3778 | 4118 | 4441 | 4692 | 4991 | 5337 | 5674 | 6042 | 6417 | 6817 | 7227 | 7579 | 7874 | 8160 | 8341 | 8494 | 8592 | 8670 | 8719 | 8743 | 8754 | 8760 | 8760 | 8760 | 8760 | 8760 | 8760 | 8760 | 8760 | 8760 | 8760 | 8760 | 8760 | 8760 | 8760 | 8760 | 8760 | 8760 | 8760 | 8760 | 8760 | 8760 | 8760 | 8760 | 8760 | 8760 | 301 | 8760 | 2576284 | -3.0072 | -1
Gislaved | Gäddede | 1981-2010 | 64.5039978 | 17.1599998 | 102813 | 0 | 0 | 0 | 0 | 0 | 0 | 0 | 0 | 0 | 0 | 0 | 0 | 0 | 0 | 3 | 6 | 8 | 15 | 18 | 39 | 57 | 73 | 96 | 128 | 146 | 177 | 215 | 260 | 305 | 359 | 428 | 511 | 588 | 665 | 756 | 846 | 941 | 1055 | 1209 | 1372 | 1520 | 1669 | 1848 | 2039 | 2279 | 2556 | 2901 | 3263 | 3608 | 4011 | 4369 | 4668 | 4938 | 5202 | 5501 | 5864 | 6190 | 6476 | 6716 | 7008 | 7241 | 7454 | 7674 | 7883 | 8102 | 8284 | 8424 | 8540 | 8629 | 8676 | 8706 | 8729 | 8734 | 8743 | 8755 | 8760 | 8760 | 8760 | 8760 | 8760 | 8760 | 8760 | 8760 | 8760 | 8760 | 8760 | 8760 | 8760 | 8760 | 8760 | 8760 | 8760 | 8760 | 8760 | 8760 | 8760 | 8760 | 8760 | 8760 | 8760 | 300 | 8760 | 2567524 | -3.0038 | -1
Gnesta | Gällivare | 1981-2010 | 67.13999940000001 | 20.6630001 | 102012 | 0 | 0 | 0 | 0 | 0 | 0 | 0 | 0 | 0 | 0 | 0 | 0 | 0 | 0 | 0 | 0 | 0 | 0 | 0 | 13 | 16 | 20 | 54 | 77 | 108 | 142 | 180 | 236 | 317 | 385 | 451 | 534 | 641 | 745 | 844 | 946 | 1085 | 1207 | 1329 | 1543 | 1772 | 1990 | 2253 | 2480 | 2748 | 3029 | 3343 | 3686 | 4002 | 4342 | 4612 | 4909 | 5205 | 5516 | 5764 | 6067 | 6357 | 6602 | 6857 | 7099 | 7380 | 7659 | 7895 | 8105 | 8278 | 8411 | 8531 | 8615 | 8674 | 8710 | 8737 | 8755 | 8757 | 8759 | 8760 | 8760 | 8760 | 8760 | 8760 | 8760 | 8760 | 8760 | 8760 | 8760 | 8760 | 8760 | 8760 | 8760 | 8760 | 8760 | 8760 | 8760 | 8760 | 8760 | 8760 | 8760 | 8760 | 8760 | 8760 | 8760 | 299 | 8760 | 2558764 | -3.0004 | -1
Göteborg | Gävle | 1981-2010 | 60.6790009 | 17.183000600000003 | 102711 | 0 | 0 | 0 | 0 | 0 | 0 | 0 | 0 | 0 | 0 | 0 | 0 | 0 | 0 | 0 | 0 | 0 | 0 | 0 | 0 | 0 | 0 | 0 | 0 | 0 | 0 | 0 | 0 | 0 | 1 | 9 | 15 | 25 | 41 | 53 | 92 | 149 | 198 | 262 | 340 | 435 | 570 | 677 | 780 | 915 | 1063 | 1255 | 1525 | 1813 | 2105 | 2539 | 2966 | 3387 | 3759 | 4092 | 4464 | 4795 | 5174 | 5525 | 5858 | 6186 | 6507 | 6822 | 7111 | 7403 | 7654 | 7887 | 8096 | 8273 | 8428 | 8549 | 8615 | 8664 | 8688 | 8710 | 8729 | 8737 | 8748 | 8759 | 8760 | 8760 | 8760 | 8760 | 8760 | 8760 | 8760 | 8760 | 8760 | 8760 | 8760 | 8760 | 8760 | 8760 | 8760 | 8760 | 8760 | 8760 | 8760 | 8760 | 8760 | 298 | 8760 | 2550004 | -2.997 | -1
Götene | Göteborg | 1981-2010 | 57.67200089999999 | 11.958000199999999 | 102201 | 0 | 0 | 0 | 0 | 0 | 0 | 0 | 0 | 0 | 0 | 0 | 0 | 0 | 0 | 0 | 0 | 0 | 0 | 0 | 0 | 0 | 0 | 0 | 0 | 0 | 0 | 0 | 0 | 0 | 0 | 0 | 0 | 0 | 0 | 1 | 8 | 13 | 18 | 23 | 30 | 62 | 84 | 126 | 162 | 196 | 248 | 332 | 511 | 763 | 1043 | 1443 | 1967 | 2438 | 2945 | 3378 | 3730 | 4032 | 4395 | 4708 | 5044 | 5359 | 5721 | 6124 | 6576 | 7034 | 7408 | 7708 | 7966 | 8138 | 8277 | 8401 | 8495 | 8592 | 8667 | 8697 | 8718 | 8738 | 8750 | 8756 | 8759 | 8760 | 8760 | 8760 | 8760 | 8760 | 8760 | 8760 | 8760 | 8760 | 8760 | 8760 | 8760 | 8760 | 8760 | 8760 | 8760 | 8760 | 8760 | 8760 | 8760 | 297 | 8760 | 2541244 | -2.9935 | -1
Grästorp | Götene | 1981-2010 | 58.5250015 | 13.491000199999998 | 102519 | 0 | 0 | 0 | 0 | 0 | 0 | 0 | 0 | 0 | 0 | 0 | 0 | 0 | 0 | 0 | 0 | 0 | 0 | 0 | 0 | 0 | 0 | 0 | 0 | 0 | 0 | 0 | 0 | 0 | 0 | 4 | 9 | 18 | 25 | 41 | 57 | 72 | 84 | 107 | 130 | 163 | 211 | 264 | 367 | 500 | 659 | 825 | 1038 | 1294 | 1594 | 2055 | 2447 | 2854 | 3311 | 3695 | 4075 | 4431 | 4785 | 5101 | 5447 | 5809 | 6171 | 6591 | 6987 | 7355 | 7678 | 7941 | 8140 | 8298 | 8426 | 8514 | 8579 | 8625 | 8670 | 8689 | 8710 | 8728 | 8749 | 8756 | 8758 | 8760 | 8760 | 8760 | 8760 | 8760 | 8760 | 8760 | 8760 | 8760 | 8760 | 8760 | 8760 | 8760 | 8760 | 8760 | 8760 | 8760 | 8760 | 8760 | 8760 | 296 | 8760 | 2532484 | -2.9901 | -1
Habo | Habo | 1981-2010 | 57.908611 | 14.075278 | 102345 | 0 | 0 | 0 | 0 | 0 | 0 | 0 | 0 | 0 | 0 | 0 | 0 | 0 | 0 | 0 | 0 | 0 | 0 | 0 | 0 | 0 | 0 | 0 | 0 | 0 | 0 | 0 | 0 | 0 | 0 | 0 | 1 | 6 | 20 | 28 | 42 | 57 | 75 | 116 | 151 | 198 | 273 | 377 | 499 | 632 | 789 | 939 | 1156 | 1472 | 1802 | 2171 | 2530 | 2877 | 3326 | 3735 | 4113 | 4504 | 4914 | 5308 | 5717 | 6125 | 6488 | 6851 | 7210 | 7555 | 7837 | 8047 | 8253 | 8378 | 8495 | 8587 | 8651 | 8684 | 8709 | 8724 | 8736 | 8750 | 8758 | 8760 | 8760 | 8760 | 8760 | 8760 | 8760 | 8760 | 8760 | 8760 | 8760 | 8760 | 8760 | 8760 | 8760 | 8760 | 8760 | 8760 | 8760 | 8760 | 8760 | 8760 | 8760 | 295 | 8760 | 2523724 | -2.9866 | -1
Hagfors | Hagfors | 1981-2010 | 60.0340004 | 13.692999800000004 | 102506 | 0 | 0 | 0 | 0 | 0 | 0 | 0 | 0 | 0 | 0 | 0 | 0 | 0 | 0 | 0 | 0 | 0 | 0 | 0 | 0 | 0 | 0 | 0 | 0 | 0 | 1 | 6 | 14 | 30 | 41 | 57 | 67 | 94 | 120 | 146 | 170 | 196 | 234 | 289 | 380 | 471 | 568 | 680 | 852 | 1017 | 1208 | 1467 | 1793 | 2165 | 2540 | 3009 | 3414 | 3761 | 4144 | 4446 | 4830 | 5178 | 5533 | 5796 | 6093 | 6357 | 6657 | 6973 | 7290 | 7535 | 7787 | 7985 | 8167 | 8308 | 8413 | 8498 | 8560 | 8617 | 8653 | 8680 | 8717 | 8749 | 8756 | 8760 | 8760 | 8760 | 8760 | 8760 | 8760 | 8760 | 8760 | 8760 | 8760 | 8760 | 8760 | 8760 | 8760 | 8760 | 8760 | 8760 | 8760 | 8760 | 8760 | 8760 | 8760 | 294 | 8760 | 2514964 | -2.9832 | -1
Hällefors | Hallsberg | 1981-2010 | 59.066667 | 15.116667 | 102530 | 0 | 0 | 0 | 0 | 0 | 0 | 0 | 0 | 0 | 0 | 0 | 0 | 0 | 0 | 0 | 0 | 0 | 0 | 0 | 0 | 0 | 0 | 0 | 0 | 0 | 0 | 0 | 0 | 0 | 0 | 1 | 3 | 7 | 12 | 24 | 58 | 95 | 129 | 179 | 222 | 267 | 325 | 401 | 528 | 674 | 856 | 1098 | 1415 | 1733 | 2099 | 2527 | 2925 | 3319 | 3703 | 4078 | 4420 | 4736 | 5043 | 5345 | 5571 | 5863 | 6184 | 6552 | 6936 | 7313 | 7587 | 7828 | 8046 | 8244 | 8398 | 8509 | 8599 | 8656 | 8697 | 8722 | 8732 | 8740 | 8747 | 8754 | 8760 | 8760 | 8760 | 8760 | 8760 | 8760 | 8760 | 8760 | 8760 | 8760 | 8760 | 8760 | 8760 | 8760 | 8760 | 8760 | 8760 | 8760 | 8760 | 8760 | 8760 | 293 | 8760 | 2506204 | -2.9797 | -1
Hallsberg | Hallstahammar | 1981-2010 | 59.613611 | 16.229167 | 102634 | 0 | 0 | 0 | 0 | 0 | 0 | 0 | 0 | 0 | 0 | 0 | 0 | 0 | 0 | 0 | 0 | 0 | 0 | 0 | 0 | 0 | 0 | 0 | 0 | 0 | 0 | 0 | 0 | 0 | 4 | 9 | 24 | 38 | 50 | 72 | 103 | 129 | 156 | 188 | 231 | 274 | 336 | 422 | 536 | 668 | 849 | 1079 | 1386 | 1767 | 2173 | 2641 | 3051 | 3404 | 3799 | 4147 | 4466 | 4729 | 4978 | 5212 | 5549 | 5842 | 6182 | 6578 | 6965 | 7280 | 7542 | 7821 | 8090 | 8271 | 8420 | 8532 | 8632 | 8690 | 8714 | 8733 | 8740 | 8743 | 8749 | 8753 | 8760 | 8760 | 8760 | 8760 | 8760 | 8760 | 8760 | 8760 | 8760 | 8760 | 8760 | 8760 | 8760 | 8760 | 8760 | 8760 | 8760 | 8760 | 8760 | 8760 | 8760 | 292 | 8760 | 2497444 | -2.9762 | -1
Hallstahammar | Halmstad | 1981-2010 | 56.66999820000001 | 12.866000199999998 | 102302 | 0 | 0 | 0 | 0 | 0 | 0 | 0 | 0 | 0 | 0 | 0 | 0 | 0 | 0 | 0 | 0 | 0 | 0 | 0 | 0 | 0 | 0 | 0 | 0 | 0 | 0 | 0 | 0 | 0 | 0 | 0 | 0 | 0 | 0 | 0 | 0 | 0 | 0 | 7 | 12 | 26 | 48 | 66 | 89 | 139 | 222 | 371 | 570 | 873 | 1182 | 1579 | 2042 | 2516 | 3017 | 3479 | 3870 | 4232 | 4664 | 4946 | 5252 | 5555 | 5928 | 6313 | 6726 | 7143 | 7554 | 7855 | 8092 | 8283 | 8414 | 8492 | 8534 | 8576 | 8618 | 8659 | 8698 | 8717 | 8735 | 8744 | 8756 | 8759 | 8760 | 8760 | 8760 | 8760 | 8760 | 8760 | 8760 | 8760 | 8760 | 8760 | 8760 | 8760 | 8760 | 8760 | 8760 | 8760 | 8760 | 8760 | 8760 | 291 | 8760 | 2488684 | -2.9727 | -1
Halmstad | Hammarstrand | 1981-2010 | 63.111999499999996 | 16.3589993 | 102811 | 0 | 0 | 0 | 0 | 0 | 0 | 0 | 0 | 0 | 0 | 0 | 0 | 0 | 0 | 0 | 0 | 0 | 0 | 0 | 0 | 0 | 0 | 0 | 0 | 2 | 5 | 6 | 16 | 21 | 33 | 49 | 69 | 103 | 166 | 233 | 298 | 391 | 476 | 581 | 697 | 813 | 949 | 1099 | 1284 | 1534 | 1749 | 2031 | 2340 | 2721 | 3129 | 3605 | 4068 | 4420 | 4781 | 5092 | 5396 | 5712 | 6106 | 6424 | 6762 | 7083 | 7339 | 7600 | 7853 | 8070 | 8243 | 8357 | 8451 | 8521 | 8593 | 8645 | 8674 | 8710 | 8728 | 8745 | 8757 | 8760 | 8760 | 8760 | 8760 | 8760 | 8760 | 8760 | 8760 | 8760 | 8760 | 8760 | 8760 | 8760 | 8760 | 8760 | 8760 | 8760 | 8760 | 8760 | 8760 | 8760 | 8760 | 8760 | 8760 | 290 | 8760 | 2479924 | -2.9692 | -1
Hammarö | Hammarö | 1981-2010 | 59.333333 | 13.433333 | 102525 | 0 | 0 | 0 | 0 | 0 | 0 | 0 | 0 | 0 | 0 | 0 | 0 | 0 | 0 | 0 | 0 | 0 | 0 | 0 | 0 | 0 | 0 | 0 | 0 | 0 | 0 | 0 | 0 | 0 | 0 | 1 | 4 | 10 | 31 | 76 | 115 | 160 | 214 | 256 | 301 | 380 | 475 | 565 | 645 | 776 | 902 | 1037 | 1319 | 1635 | 1955 | 2352 | 2727 | 3101 | 3426 | 3729 | 4063 | 4458 | 4839 | 5211 | 5602 | 5912 | 6242 | 6649 | 7016 | 7373 | 7697 | 7974 | 8187 | 8363 | 8473 | 8558 | 8615 | 8653 | 8709 | 8746 | 8760 | 8760 | 8760 | 8760 | 8760 | 8760 | 8760 | 8760 | 8760 | 8760 | 8760 | 8760 | 8760 | 8760 | 8760 | 8760 | 8760 | 8760 | 8760 | 8760 | 8760 | 8760 | 8760 | 8760 | 8760 | 289 | 8760 | 2471164 | -2.9656 | -1
Hammarstrand | Hammerdal | [104 empty] | 288 | 8760 | 2462404 | -2.9621 | -1
Haninge | Haninge | 1981-2010 | 59.11399839999999 | 18.073 | 102610 | 0 | 0 | 0 | 0 | 0 | 0 | 0 | 0 | 0 | 0 | 0 | 0 | 0 | 0 | 0 | 0 | 0 | 0 | 0 | 0 | 0 | 0 | 0 | 0 | 0 | 0 | 0 | 0 | 0 | 0 | 0 | 0 | 0 | 4 | 12 | 16 | 20 | 37 | 55 | 88 | 118 | 152 | 205 | 271 | 382 | 523 | 717 | 969 | 1290 | 1740 | 2270 | 2757 | 3201 | 3606 | 3986 | 4272 | 4578 | 4823 | 5149 | 5516 | 5859 | 6198 | 6608 | 7042 | 7361 | 7640 | 7881 | 8122 | 8321 | 8468 | 8585 | 8674 | 8721 | 8744 | 8751 | 8753 | 8757 | 8760 | 8760 | 8760 | 8760 | 8760 | 8760 | 8760 | 8760 | 8760 | 8760 | 8760 | 8760 | 8760 | 8760 | 8760 | 8760 | 8760 | 8760 | 8760 | 8760 | 8760 | 8760 | 8760 | 287 | 8760 | 2453644 | -2.9585 | -1
Haparanda | Haparanda | 1981-2010 | 65.8330002 | 24.1280003 | 102010 | 0 | 0 | 0 | 0 | 0 | 0 | 0 | 0 | 0 | 0 | 0 | 0 | 0 | 0 | 0 | 0 | 0 | 0 | 0 | 0 | 0 | 0 | 4 | 9 | 20 | 30 | 41 | 69 | 95 | 128 | 174 | 221 | 268 | 328 | 401 | 492 | 601 | 742 | 877 | 1007 | 1145 | 1305 | 1475 | 1659 | 1851 | 2080 | 2337 | 2654 | 2966 | 3341 | 3795 | 4227 | 4534 | 4833 | 5076 | 5273 | 5497 | 5784 | 6064 | 6345 | 6636 | 6935 | 7241 | 7525 | 7792 | 8061 | 8298 | 8469 | 8562 | 8619 | 8664 | 8690 | 8707 | 8724 | 8748 | 8759 | 8760 | 8760 | 8760 | 8760 | 8760 | 8760 | 8760 | 8760 | 8760 | 8760 | 8760 | 8760 | 8760 | 8760 | 8760 | 8760 | 8760 | 8760 | 8760 | 8760 | 8760 | 8760 | 8760 | 8760 | 286 | 8760 | 2444884 | -2.955 | -1
Härnosand | Hedby | [104 empty] | 285 | 8760 | 2436124 | -2.9514 | -1
Härryda | Hede | 1981-2010 | 62.41999820000001 | 13.5 | 102801 | 0 | 0 | 0 | 0 | 0 | 0 | 0 | 0 | 0 | 0 | 0 | 0 | 0 | 0 | 0 | 0 | 0 | 2 | 4 | 5 | 7 | 9 | 12 | 14 | 16 | 18 | 22 | 37 | 48 | 63 | 77 | 102 | 156 | 215 | 282 | 357 | 463 | 575 | 718 | 872 | 1042 | 1215 | 1434 | 1649 | 1888 | 2158 | 2501 | 2865 | 3236 | 3601 | 4098 | 4447 | 4823 | 5219 | 5544 | 5845 | 6164 | 6483 | 6767 | 7019 | 7280 | 7533 | 7756 | 7959 | 8111 | 8245 | 8355 | 8431 | 8504 | 8567 | 8599 | 8636 | 8676 | 8694 | 8728 | 8749 | 8760 | 8760 | 8760 | 8760 | 8760 | 8760 | 8760 | 8760 | 8760 | 8760 | 8760 | 8760 | 8760 | 8760 | 8760 | 8760 | 8760 | 8760 | 8760 | 8760 | 8760 | 8760 | 8760 | 8760 | 284 | 8760 | 2427364 | -2.9478 | -1
Hässleholm | Hedemora | 1981-2010 | 60.276001 | 15.9870005 | 102722 | 0 | 0 | 0 | 0 | 0 | 0 | 0 | 0 | 0 | 0 | 0 | 0 | 0 | 0 | 0 | 0 | 0 | 0 | 0 | 0 | 1 | 5 | 8 | 13 | 17 | 19 | 27 | 28 | 30 | 43 | 57 | 65 | 75 | 91 | 109 | 140 | 185 | 249 | 322 | 398 | 522 | 692 | 818 | 951 | 1126 | 1337 | 1586 | 1944 | 2297 | 2670 | 3070 | 3429 | 3799 | 4121 | 4513 | 4821 | 5134 | 5414 | 5665 | 6014 | 6367 | 6699 | 6989 | 7301 | 7554 | 7800 | 7973 | 8145 | 8316 | 8436 | 8514 | 8599 | 8665 | 8700 | 8723 | 8741 | 8753 | 8755 | 8759 | 8760 | 8760 | 8760 | 8760 | 8760 | 8760 | 8760 | 8760 | 8760 | 8760 | 8760 | 8760 | 8760 | 8760 | 8760 | 8760 | 8760 | 8760 | 8760 | 8760 | 8760 | 283 | 8760 | 2418604 | -2.9442 | -1
Hedemora | Helsingborg | 1981-2010 | 56.0340004 | 12.734000199999999 | 102109 | 0 | 0 | 0 | 0 | 0 | 0 | 0 | 0 | 0 | 0 | 0 | 0 | 0 | 0 | 0 | 0 | 0 | 0 | 0 | 0 | 0 | 0 | 0 | 0 | 0 | 0 | 0 | 0 | 0 | 0 | 0 | 0 | 0 | 0 | 0 | 0 | 0 | 6 | 16 | 21 | 35 | 49 | 70 | 94 | 152 | 217 | 345 | 513 | 736 | 1077 | 1421 | 1852 | 2274 | 2705 | 3179 | 3646 | 4115 | 4432 | 4799 | 5191 | 5543 | 5900 | 6260 | 6677 | 7080 | 7401 | 7685 | 7928 | 8148 | 8273 | 8390 | 8476 | 8556 | 8624 | 8659 | 8705 | 8727 | 8745 | 8760 | 8760 | 8760 | 8760 | 8760 | 8760 | 8760 | 8760 | 8760 | 8760 | 8760 | 8760 | 8760 | 8760 | 8760 | 8760 | 8760 | 8760 | 8760 | 8760 | 8760 | 8760 | 282 | 8760 | 2409844 | -2.9405 | -1
Hede | Hemavan | 1981-2010 | 65.7969971 | 15.104000099999999 | 102908 | 0 | 0 | 0 | 0 | 0 | 0 | 0 | 0 | 0 | 0 | 0 | 0 | 0 | 0 | 0 | 1 | 3 | 7 | 19 | 41 | 64 | 82 | 106 | 130 | 154 | 175 | 213 | 236 | 296 | 340 | 399 | 446 | 497 | 573 | 674 | 768 | 912 | 1060 | 1245 | 1389 | 1542 | 1718 | 1948 | 2217 | 2606 | 2953 | 3328 | 3640 | 3963 | 4347 | 4674 | 5032 | 5385 | 5699 | 6030 | 6364 | 6735 | 7024 | 7304 | 7605 | 7824 | 8021 | 8228 | 8379 | 8483 | 8575 | 8635 | 8672 | 8702 | 8715 | 8733 | 8744 | 8748 | 8755 | 8759 | 8760 | 8760 | 8760 | 8760 | 8760 | 8760 | 8760 | 8760 | 8760 | 8760 | 8760 | 8760 | 8760 | 8760 | 8760 | 8760 | 8760 | 8760 | 8760 | 8760 | 8760 | 8760 | 8760 | 8760 | 8760 | 281 | 8760 | 2401084 | -2.9369 | -1
Helsingborg | Hemse | 1981-2010 | 57.2400017 | 18.2800007 | 102331 | 0 | 0 | 0 | 0 | 0 | 0 | 0 | 0 | 0 | 0 | 0 | 0 | 0 | 0 | 0 | 0 | 0 | 0 | 0 | 0 | 0 | 0 | 0 | 0 | 0 | 0 | 0 | 0 | 0 | 0 | 0 | 0 | 0 | 0 | 0 | 0 | 1 | 5 | 7 | 7 | 14 | 22 | 34 | 66 | 117 | 173 | 256 | 432 | 683 | 1012 | 1490 | 2084 | 2648 | 3186 | 3734 | 4176 | 4489 | 4846 | 5138 | 5420 | 5738 | 6094 | 6470 | 6856 | 7228 | 7564 | 7840 | 8087 | 8306 | 8449 | 8550 | 8623 | 8657 | 8681 | 8708 | 8737 | 8752 | 8760 | 8760 | 8760 | 8760 | 8760 | 8760 | 8760 | 8760 | 8760 | 8760 | 8760 | 8760 | 8760 | 8760 | 8760 | 8760 | 8760 | 8760 | 8760 | 8760 | 8760 | 8760 | 8760 | 280 | 8760 | 2392324 | -2.9333 | -1
Hemavan | Herrljunga | 1981-2010 | 58.07899860000001 | 13.027999900000001 | 102232 | 0 | 0 | 0 | 0 | 0 | 0 | 0 | 0 | 0 | 0 | 0 | 0 | 0 | 0 | 0 | 0 | 0 | 0 | 0 | 0 | 0 | 0 | 0 | 0 | 0 | 0 | 0 | 0 | 9 | 13 | 20 | 32 | 45 | 59 | 71 | 88 | 112 | 142 | 192 | 240 | 290 | 347 | 415 | 506 | 617 | 755 | 927 | 1146 | 1469 | 1835 | 2215 | 2594 | 2999 | 3375 | 3737 | 4118 | 4495 | 4895 | 5329 | 5752 | 6150 | 6536 | 6878 | 7228 | 7532 | 7801 | 8038 | 8229 | 8376 | 8494 | 8560 | 8629 | 8665 | 8696 | 8722 | 8741 | 8753 | 8759 | 8760 | 8760 | 8760 | 8760 | 8760 | 8760 | 8760 | 8760 | 8760 | 8760 | 8760 | 8760 | 8760 | 8760 | 8760 | 8760 | 8760 | 8760 | 8760 | 8760 | 8760 | 8760 | 279 | 8760 | 2383564 | -2.9296 | -1
Hemse | Hjo | 1981-2010 | 58.3040009 | 14.284000400000002 | 102217 | 0 | 0 | 0 | 0 | 0 | 0 | 0 | 0 | 0 | 0 | 0 | 0 | 0 | 0 | 0 | 0 | 0 | 0 | 0 | 0 | 0 | 0 | 0 | 0 | 0 | 0 | 0 | 0 | 0 | 0 | 0 | 0 | 0 | 5 | 8 | 11 | 20 | 67 | 103 | 138 | 169 | 211 | 282 | 379 | 498 | 678 | 863 | 1081 | 1406 | 1800 | 2248 | 2731 | 3098 | 3507 | 3914 | 4252 | 4598 | 4956 | 5309 | 5664 | 6051 | 6407 | 6765 | 7129 | 7482 | 7749 | 7967 | 8152 | 8310 | 8443 | 8554 | 8613 | 8650 | 8684 | 8716 | 8742 | 8755 | 8759 | 8760 | 8760 | 8760 | 8760 | 8760 | 8760 | 8760 | 8760 | 8760 | 8760 | 8760 | 8760 | 8760 | 8760 | 8760 | 8760 | 8760 | 8760 | 8760 | 8760 | 8760 | 8760 | 278 | 8760 | 2374804 | -2.9259 | -1
Herrljunga | Hofors | 1981-2010 | 60.55099870000001 | 16.291999800000006 | 102709 | 0 | 0 | 0 | 0 | 0 | 0 | 0 | 0 | 0 | 0 | 0 | 0 | 0 | 0 | 0 | 0 | 0 | 0 | 0 | 0 | 0 | 1 | 4 | 8 | 13 | 16 | 18 | 20 | 24 | 37 | 54 | 62 | 69 | 87 | 119 | 161 | 220 | 296 | 379 | 484 | 624 | 772 | 890 | 1027 | 1201 | 1418 | 1680 | 1998 | 2351 | 2757 | 3176 | 3553 | 3932 | 4226 | 4596 | 4879 | 5180 | 5448 | 5745 | 6059 | 6449 | 6742 | 7046 | 7342 | 7631 | 7845 | 8019 | 8200 | 8362 | 8477 | 8569 | 8648 | 8684 | 8717 | 8739 | 8751 | 8754 | 8756 | 8760 | 8760 | 8760 | 8760 | 8760 | 8760 | 8760 | 8760 | 8760 | 8760 | 8760 | 8760 | 8760 | 8760 | 8760 | 8760 | 8760 | 8760 | 8760 | 8760 | 8760 | 8760 | 277 | 8760 | 2366044 | -2.9222 | -1
Hjo | Holmsund | [104 empty] | 276 | 8760 | 2357284 | -2.9185 | -1
Hofors | Hova | 1981-2010 | 58.85300060000001 | 14.220000299999999 | 102524 | 0 | 0 | 0 | 0 | 0 | 0 | 0 | 0 | 0 | 0 | 0 | 0 | 0 | 0 | 0 | 0 | 0 | 0 | 0 | 0 | 0 | 0 | 0 | 0 | 0 | 0 | 0 | 0 | 0 | 0 | 0 | 0 | 0 | 0 | 1 | 5 | 18 | 31 | 52 | 87 | 121 | 170 | 229 | 307 | 416 | 579 | 742 | 1081 | 1389 | 1799 | 2341 | 2915 | 3335 | 3694 | 4002 | 4331 | 4645 | 4935 | 5286 | 5630 | 5989 | 6344 | 6707 | 7022 | 7346 | 7612 | 7864 | 8083 | 8264 | 8398 | 8515 | 8586 | 8641 | 8688 | 8727 | 8750 | 8759 | 8760 | 8760 | 8760 | 8760 | 8760 | 8760 | 8760 | 8760 | 8760 | 8760 | 8760 | 8760 | 8760 | 8760 | 8760 | 8760 | 8760 | 8760 | 8760 | 8760 | 8760 | 8760 | 8760 | 275 | 8760 | 2348524 | -2.9148 | -1
Höganäs | Huddinge | 1981-2010 | 59.20999910000001 | 18.041000399999998 | 102624 | 0 | 0 | 0 | 0 | 0 | 0 | 0 | 0 | 0 | 0 | 0 | 0 | 0 | 0 | 0 | 0 | 0 | 0 | 0 | 0 | 0 | 0 | 0 | 0 | 0 | 0 | 0 | 0 | 0 | 0 | 0 | 0 | 1 | 9 | 13 | 16 | 25 | 33 | 43 | 58 | 91 | 133 | 194 | 306 | 469 | 631 | 794 | 1058 | 1340 | 1705 | 2212 | 2674 | 3110 | 3558 | 3956 | 4314 | 4680 | 5006 | 5353 | 5667 | 5994 | 6329 | 6654 | 7033 | 7374 | 7692 | 7994 | 8231 | 8396 | 8542 | 8639 | 8711 | 8738 | 8756 | 8760 | 8760 | 8760 | 8760 | 8760 | 8760 | 8760 | 8760 | 8760 | 8760 | 8760 | 8760 | 8760 | 8760 | 8760 | 8760 | 8760 | 8760 | 8760 | 8760 | 8760 | 8760 | 8760 | 8760 | 8760 | 8760 | 274 | 8760 | 2339764 | -2.9111 | -1
Hogsby | Hudiksvall | 1981-2010 | 61.72900010000001 | 17.111000100000002 | 102720 | 0 | 0 | 0 | 0 | 0 | 0 | 0 | 0 | 0 | 0 | 0 | 0 | 0 | 0 | 0 | 0 | 0 | 0 | 0 | 0 | 0 | 0 | 0 | 0 | 0 | 0 | 2 | 5 | 9 | 22 | 55 | 70 | 85 | 110 | 141 | 177 | 224 | 260 | 308 | 384 | 471 | 554 | 652 | 774 | 976 | 1143 | 1334 | 1582 | 1967 | 2397 | 2898 | 3353 | 3731 | 4049 | 4376 | 4705 | 5022 | 5343 | 5699 | 6040 | 6400 | 6747 | 7069 | 7410 | 7689 | 7954 | 8163 | 8342 | 8462 | 8569 | 8633 | 8682 | 8712 | 8727 | 8740 | 8753 | 8759 | 8760 | 8760 | 8760 | 8760 | 8760 | 8760 | 8760 | 8760 | 8760 | 8760 | 8760 | 8760 | 8760 | 8760 | 8760 | 8760 | 8760 | 8760 | 8760 | 8760 | 8760 | 8760 | 8760 | 273 | 8760 | 2331004 | -2.9073 | -1
Höör | Hultsfred | 1981-2010 | 57.4980011 | 15.854000099999999 | 102326 | 0 | 0 | 0 | 0 | 0 | 0 | 0 | 0 | 0 | 0 | 0 | 0 | 0 | 0 | 0 | 0 | 0 | 0 | 0 | 0 | 0 | 0 | 0 | 0 | 0 | 0 | 1 | 6 | 10 | 12 | 14 | 15 | 20 | 32 | 42 | 74 | 85 | 130 | 181 | 231 | 291 | 363 | 441 | 534 | 663 | 818 | 1004 | 1224 | 1487 | 1826 | 2273 | 2638 | 3017 | 3441 | 3871 | 4256 | 4719 | 5050 | 5382 | 5735 | 6071 | 6397 | 6708 | 7020 | 7302 | 7551 | 7777 | 7944 | 8093 | 8216 | 8310 | 8409 | 8506 | 8574 | 8624 | 8679 | 8722 | 8745 | 8756 | 8760 | 8760 | 8760 | 8760 | 8760 | 8760 | 8760 | 8760 | 8760 | 8760 | 8760 | 8760 | 8760 | 8760 | 8760 | 8760 | 8760 | 8760 | 8760 | 8760 | 8760 | 272 | 8760 | 2322244 | -2.9036 | -1
Hörby | Hyltebruk | 1981-2010 | 57.0019989 | 13.244999900000002 | 102316 | 0 | 0 | 0 | 0 | 0 | 0 | 0 | 0 | 0 | 0 | 0 | 0 | 0 | 0 | 0 | 0 | 0 | 0 | 0 | 0 | 0 | 0 | 0 | 0 | 0 | 0 | 0 | 0 | 0 | 0 | 0 | 0 | 0 | 0 | 1 | 7 | 23 | 58 | 80 | 110 | 137 | 177 | 225 | 299 | 400 | 531 | 677 | 868 | 1108 | 1494 | 1899 | 2266 | 2743 | 3271 | 3716 | 4118 | 4541 | 4868 | 5181 | 5556 | 5932 | 6345 | 6736 | 7150 | 7538 | 7833 | 8064 | 8229 | 8357 | 8457 | 8542 | 8587 | 8628 | 8657 | 8677 | 8707 | 8720 | 8732 | 8741 | 8751 | 8760 | 8760 | 8760 | 8760 | 8760 | 8760 | 8760 | 8760 | 8760 | 8760 | 8760 | 8760 | 8760 | 8760 | 8760 | 8760 | 8760 | 8760 | 8760 | 8760 | 271 | 8760 | 2313484 | -2.8998 | -1
Hova | Håbo | 1981-2010 | 59.567778 | 17.529722 | 102637 | 0 | 0 | 0 | 0 | 0 | 0 | 0 | 0 | 0 | 0 | 0 | 0 | 0 | 0 | 0 | 0 | 0 | 0 | 0 | 0 | 0 | 0 | 0 | 0 | 0 | 0 | 0 | 0 | 0 | 0 | 0 | 0 | 1 | 3 | 7 | 23 | 39 | 62 | 100 | 146 | 207 | 258 | 343 | 471 | 614 | 755 | 957 | 1154 | 1411 | 1767 | 2239 | 2687 | 3099 | 3473 | 3912 | 4319 | 4674 | 4954 | 5249 | 5591 | 5931 | 6292 | 6617 | 6996 | 7309 | 7580 | 7867 | 8047 | 8205 | 8325 | 8446 | 8541 | 8602 | 8661 | 8691 | 8714 | 8733 | 8745 | 8752 | 8758 | 8760 | 8760 | 8760 | 8760 | 8760 | 8760 | 8760 | 8760 | 8760 | 8760 | 8760 | 8760 | 8760 | 8760 | 8760 | 8760 | 8760 | 8760 | 8760 | 8760 | 270 | 8760 | 2304724 | -2.896 | -1
Huddinge | Hällefors | 1981-2010 | 59.76666700000001 | 14.516667000000002 | 102531 | 0 | 0 | 0 | 0 | 0 | 0 | 0 | 0 | 0 | 0 | 0 | 0 | 0 | 0 | 0 | 0 | 0 | 0 | 0 | 0 | 0 | 0 | 0 | 0 | 0 | 0 | 0 | 0 | 4 | 15 | 31 | 51 | 88 | 111 | 133 | 168 | 210 | 248 | 307 | 385 | 478 | 585 | 699 | 837 | 993 | 1217 | 1514 | 1811 | 2109 | 2478 | 2890 | 3297 | 3702 | 4046 | 4392 | 4721 | 5069 | 5396 | 5618 | 5879 | 6161 | 6456 | 6791 | 7163 | 7458 | 7751 | 7960 | 8149 | 8283 | 8390 | 8482 | 8543 | 8584 | 8627 | 8667 | 8694 | 8728 | 8741 | 8748 | 8752 | 8759 | 8760 | 8760 | 8760 | 8760 | 8760 | 8760 | 8760 | 8760 | 8760 | 8760 | 8760 | 8760 | 8760 | 8760 | 8760 | 8760 | 8760 | 8760 | 8760 | 269 | 8760 | 2295964 | -2.8922 | -1
Hudiksvall | Härnösand | 1981-2010 | 62.633998899999995 | 17.9319992 | 102806 | 0 | 0 | 0 | 0 | 0 | 0 | 0 | 0 | 0 | 0 | 0 | 0 | 0 | 0 | 0 | 0 | 0 | 0 | 0 | 0 | 0 | 0 | 0 | 0 | 0 | 0 | 0 | 0 | 0 | 0 | 2 | 7 | 13 | 33 | 57 | 121 | 197 | 263 | 333 | 441 | 560 | 706 | 814 | 929 | 1117 | 1345 | 1561 | 1835 | 2195 | 2586 | 3067 | 3464 | 3945 | 4303 | 4658 | 4980 | 5240 | 5544 | 5803 | 6137 | 6516 | 6888 | 7244 | 7592 | 7902 | 8150 | 8335 | 8476 | 8581 | 8644 | 8691 | 8726 | 8746 | 8755 | 8760 | 8760 | 8760 | 8760 | 8760 | 8760 | 8760 | 8760 | 8760 | 8760 | 8760 | 8760 | 8760 | 8760 | 8760 | 8760 | 8760 | 8760 | 8760 | 8760 | 8760 | 8760 | 8760 | 8760 | 8760 | 8760 | 268 | 8760 | 2287204 | -2.8884 | -1
Hultsfred | Härryda | 1981-2010 | 57.666667 | 12.116667 | 102254 | 0 | 0 | 0 | 0 | 0 | 0 | 0 | 0 | 0 | 0 | 0 | 0 | 0 | 0 | 0 | 0 | 0 | 0 | 0 | 0 | 0 | 0 | 0 | 0 | 0 | 0 | 0 | 0 | 0 | 0 | 0 | 0 | 0 | 0 | 2 | 7 | 9 | 11 | 14 | 35 | 56 | 75 | 107 | 156 | 221 | 309 | 421 | 613 | 873 | 1160 | 1525 | 1967 | 2381 | 2813 | 3208 | 3647 | 4150 | 4540 | 4902 | 5308 | 5718 | 6098 | 6498 | 6855 | 7234 | 7619 | 7905 | 8144 | 8336 | 8445 | 8532 | 8592 | 8645 | 8687 | 8713 | 8734 | 8745 | 8755 | 8759 | 8760 | 8760 | 8760 | 8760 | 8760 | 8760 | 8760 | 8760 | 8760 | 8760 | 8760 | 8760 | 8760 | 8760 | 8760 | 8760 | 8760 | 8760 | 8760 | 8760 | 8760 | 267 | 8760 | 2278444 | -2.8846 | -1
Hyltebruk | Hässleholm | 1981-2010 | 56.1599998 | 13.781000099999998 | 102112 | 0 | 0 | 0 | 0 | 0 | 0 | 0 | 0 | 0 | 0 | 0 | 0 | 0 | 0 | 0 | 0 | 0 | 0 | 0 | 0 | 0 | 0 | 0 | 0 | 0 | 0 | 0 | 0 | 0 | 0 | 0 | 0 | 0 | 0 | 2 | 6 | 21 | 38 | 60 | 90 | 114 | 145 | 196 | 253 | 301 | 414 | 530 | 706 | 921 | 1179 | 1640 | 2105 | 2554 | 3046 | 3486 | 3925 | 4285 | 4597 | 4855 | 5170 | 5545 | 5976 | 6430 | 6793 | 7140 | 7443 | 7724 | 7973 | 8168 | 8323 | 8425 | 8509 | 8585 | 8655 | 8693 | 8710 | 8718 | 8733 | 8743 | 8749 | 8760 | 8760 | 8760 | 8760 | 8760 | 8760 | 8760 | 8760 | 8760 | 8760 | 8760 | 8760 | 8760 | 8760 | 8760 | 8760 | 8760 | 8760 | 8760 | 8760 | 266 | 8760 | 2269684 | -2.8807 | -1
Järfalla | Höganäs | 1981-2010 | 56.2140007 | 12.5579996 | 102129 | 0 | 0 | 0 | 0 | 0 | 0 | 0 | 0 | 0 | 0 | 0 | 0 | 0 | 0 | 0 | 0 | 0 | 0 | 0 | 0 | 0 | 0 | 0 | 0 | 0 | 0 | 0 | 0 | 0 | 0 | 0 | 0 | 0 | 0 | 0 | 0 | 0 | 0 | 0 | 9 | 22 | 29 | 36 | 48 | 80 | 150 | 246 | 380 | 593 | 902 | 1260 | 1721 | 2110 | 2660 | 3049 | 3444 | 3884 | 4337 | 4699 | 5076 | 5428 | 5797 | 6201 | 6653 | 7074 | 7470 | 7856 | 8124 | 8319 | 8446 | 8543 | 8608 | 8680 | 8718 | 8737 | 8744 | 8749 | 8757 | 8760 | 8760 | 8760 | 8760 | 8760 | 8760 | 8760 | 8760 | 8760 | 8760 | 8760 | 8760 | 8760 | 8760 | 8760 | 8760 | 8760 | 8760 | 8760 | 8760 | 8760 | 8760 | 265 | 8760 | 2260924 | -2.8769 | -1
Jokkmokk | Högsby | 1981-2010 | 57.165 | 16.026944 | 102340 | 0 | 0 | 0 | 0 | 0 | 0 | 0 | 0 | 0 | 0 | 0 | 0 | 0 | 0 | 0 | 0 | 0 | 0 | 0 | 0 | 0 | 0 | 0 | 0 | 0 | 0 | 0 | 0 | 2 | 6 | 9 | 11 | 13 | 17 | 21 | 41 | 75 | 99 | 135 | 187 | 228 | 286 | 362 | 456 | 567 | 717 | 892 | 1095 | 1359 | 1667 | 2086 | 2480 | 2838 | 3280 | 3688 | 4119 | 4514 | 4914 | 5274 | 5595 | 5915 | 6252 | 6579 | 6923 | 7201 | 7461 | 7691 | 7903 | 8045 | 8173 | 8292 | 8395 | 8474 | 8553 | 8629 | 8675 | 8720 | 8750 | 8756 | 8760 | 8760 | 8760 | 8760 | 8760 | 8760 | 8760 | 8760 | 8760 | 8760 | 8760 | 8760 | 8760 | 8760 | 8760 | 8760 | 8760 | 8760 | 8760 | 8760 | 8760 | 264 | 8760 | 2252164 | -2.873 | -1
Jönkoping | Hörby | 1981-2010 | 55.862999 | 13.6689997 | 102125 | 0 | 0 | 0 | 0 | 0 | 0 | 0 | 0 | 0 | 0 | 0 | 0 | 0 | 0 | 0 | 0 | 0 | 0 | 0 | 0 | 0 | 0 | 0 | 0 | 0 | 0 | 0 | 0 | 0 | 0 | 0 | 0 | 0 | 0 | 0 | 0 | 9 | 17 | 37 | 62 | 94 | 122 | 149 | 181 | 254 | 354 | 460 | 647 | 849 | 1092 | 1528 | 1997 | 2503 | 2998 | 3420 | 3821 | 4203 | 4576 | 4897 | 5257 | 5688 | 6109 | 6537 | 6874 | 7212 | 7500 | 7781 | 8044 | 8227 | 8358 | 8459 | 8546 | 8612 | 8671 | 8725 | 8748 | 8759 | 8760 | 8760 | 8760 | 8760 | 8760 | 8760 | 8760 | 8760 | 8760 | 8760 | 8760 | 8760 | 8760 | 8760 | 8760 | 8760 | 8760 | 8760 | 8760 | 8760 | 8760 | 8760 | 8760 | 263 | 8760 | 2243404 | -2.8691 | -1
Junsele | Hörnefors | [104 empty] | 262 | 8760 | 2234644 | -2.8652 | -1
Kalix | Höör | 1981-2010 | 55.93199920000001 | 13.550000199999998 | 102127 | 0 | 0 | 0 | 0 | 0 | 0 | 0 | 0 | 0 | 0 | 0 | 0 | 0 | 0 | 0 | 0 | 0 | 0 | 0 | 0 | 0 | 0 | 0 | 0 | 0 | 0 | 0 | 0 | 0 | 0 | 0 | 0 | 0 | 0 | 0 | 4 | 10 | 23 | 41 | 62 | 88 | 115 | 167 | 248 | 332 | 442 | 582 | 805 | 1086 | 1396 | 1850 | 2238 | 2686 | 3178 | 3754 | 4103 | 4326 | 4564 | 4846 | 5135 | 5538 | 5947 | 6380 | 6787 | 7179 | 7515 | 7803 | 8012 | 8172 | 8307 | 8400 | 8483 | 8567 | 8633 | 8676 | 8696 | 8713 | 8731 | 8744 | 8753 | 8760 | 8760 | 8760 | 8760 | 8760 | 8760 | 8760 | 8760 | 8760 | 8760 | 8760 | 8760 | 8760 | 8760 | 8760 | 8760 | 8760 | 8760 | 8760 | 8760 | 261 | 8760 | 2225884 | -2.8613 | -1
Kalmar | Jokkmokk | 1981-2010 | 66.6060028 | 19.843000399999998 | 102008 | 0 | 0 | 0 | 0 | 0 | 0 | 0 | 0 | 0 | 0 | 0 | 0 | 0 | 0 | 2 | 6 | 11 | 14 | 22 | 29 | 41 | 66 | 83 | 106 | 133 | 187 | 249 | 306 | 384 | 454 | 522 | 597 | 676 | 775 | 892 | 1010 | 1108 | 1260 | 1404 | 1573 | 1770 | 1972 | 2160 | 2376 | 2611 | 2878 | 3165 | 3473 | 3833 | 4167 | 4520 | 4779 | 5038 | 5317 | 5572 | 5858 | 6122 | 6421 | 6695 | 6940 | 7150 | 7350 | 7587 | 7803 | 8025 | 8201 | 8350 | 8457 | 8553 | 8639 | 8700 | 8731 | 8744 | 8754 | 8760 | 8760 | 8760 | 8760 | 8760 | 8760 | 8760 | 8760 | 8760 | 8760 | 8760 | 8760 | 8760 | 8760 | 8760 | 8760 | 8760 | 8760 | 8760 | 8760 | 8760 | 8760 | 8760 | 8760 | 8760 | 8760 | 260 | 8760 | 2217124 | -2.8574 | -1
Karesuando | Junsele | 1981-2010 | 63.6969986 | 16.8719997 | 102815 | 0 | 0 | 0 | 0 | 0 | 0 | 0 | 0 | 0 | 0 | 0 | 0 | 0 | 0 | 0 | 0 | 0 | 5 | 12 | 19 | 22 | 26 | 42 | 63 | 85 | 110 | 148 | 177 | 203 | 254 | 284 | 315 | 372 | 435 | 513 | 618 | 739 | 826 | 939 | 1028 | 1137 | 1253 | 1399 | 1608 | 1839 | 2094 | 2400 | 2733 | 3028 | 3396 | 3773 | 4104 | 4429 | 4691 | 4962 | 5298 | 5593 | 5863 | 6180 | 6507 | 6811 | 7083 | 7394 | 7654 | 7875 | 8092 | 8256 | 8401 | 8491 | 8575 | 8635 | 8683 | 8719 | 8747 | 8760 | 8760 | 8760 | 8760 | 8760 | 8760 | 8760 | 8760 | 8760 | 8760 | 8760 | 8760 | 8760 | 8760 | 8760 | 8760 | 8760 | 8760 | 8760 | 8760 | 8760 | 8760 | 8760 | 8760 | 8760 | 8760 | 259 | 8760 | 2208364 | -2.8534 | -1
Karlsborg | Järfälla | 1981-2010 | 59.405998200000006 | 17.8689995 | 102626 | 0 | 0 | 0 | 0 | 0 | 0 | 0 | 0 | 0 | 0 | 0 | 0 | 0 | 0 | 0 | 0 | 0 | 0 | 0 | 0 | 0 | 0 | 0 | 0 | 0 | 0 | 0 | 0 | 0 | 0 | 0 | 0 | 0 | 0 | 6 | 12 | 23 | 43 | 71 | 101 | 153 | 214 | 308 | 401 | 531 | 679 | 807 | 1014 | 1270 | 1597 | 2101 | 2556 | 2976 | 3328 | 3753 | 4200 | 4564 | 4888 | 5168 | 5465 | 5742 | 6078 | 6402 | 6771 | 7177 | 7465 | 7749 | 7990 | 8178 | 8325 | 8457 | 8569 | 8632 | 8683 | 8712 | 8735 | 8742 | 8748 | 8753 | 8757 | 8760 | 8760 | 8760 | 8760 | 8760 | 8760 | 8760 | 8760 | 8760 | 8760 | 8760 | 8760 | 8760 | 8760 | 8760 | 8760 | 8760 | 8760 | 8760 | 8760 | 258 | 8760 | 2199604 | -2.8494 | -1
Karlshamn | Järpen | [104 empty] | 257 | 8760 | 2190844 | -2.8455 | -1
Karlskoga | Jönköping | 1981-2010 | 57.7599983 | 14.190999999999999 | 102320 | 0 | 0 | 0 | 0 | 0 | 0 | 0 | 0 | 0 | 0 | 0 | 0 | 0 | 0 | 0 | 0 | 0 | 0 | 0 | 0 | 0 | 0 | 0 | 0 | 0 | 0 | 0 | 0 | 0 | 0 | 0 | 3 | 16 | 23 | 34 | 45 | 63 | 79 | 116 | 173 | 226 | 287 | 376 | 506 | 671 | 813 | 979 | 1210 | 1505 | 1870 | 2214 | 2565 | 2917 | 3329 | 3746 | 4146 | 4541 | 4949 | 5335 | 5752 | 6166 | 6516 | 6896 | 7262 | 7593 | 7859 | 8072 | 8242 | 8382 | 8486 | 8571 | 8642 | 8681 | 8702 | 8724 | 8737 | 8753 | 8759 | 8760 | 8760 | 8760 | 8760 | 8760 | 8760 | 8760 | 8760 | 8760 | 8760 | 8760 | 8760 | 8760 | 8760 | 8760 | 8760 | 8760 | 8760 | 8760 | 8760 | 8760 | 8760 | 256 | 8760 | 2182084 | -2.8415 | -1
Karlskrona | Kalix | 1981-2010 | 65.85700229999999 | 23.158000899999998 | 102017 | 0 | 0 | 0 | 0 | 0 | 0 | 0 | 0 | 0 | 0 | 0 | 0 | 0 | 0 | 0 | 0 | 0 | 0 | 0 | 0 | 0 | 5 | 10 | 23 | 44 | 63 | 76 | 101 | 125 | 170 | 224 | 270 | 321 | 384 | 463 | 569 | 679 | 791 | 928 | 1093 | 1252 | 1418 | 1615 | 1819 | 2031 | 2270 | 2565 | 2937 | 3287 | 3712 | 4169 | 4530 | 4855 | 5078 | 5276 | 5515 | 5756 | 6012 | 6249 | 6518 | 6729 | 6970 | 7256 | 7514 | 7772 | 8021 | 8233 | 8387 | 8514 | 8593 | 8644 | 8685 | 8711 | 8736 | 8749 | 8759 | 8760 | 8760 | 8760 | 8760 | 8760 | 8760 | 8760 | 8760 | 8760 | 8760 | 8760 | 8760 | 8760 | 8760 | 8760 | 8760 | 8760 | 8760 | 8760 | 8760 | 8760 | 8760 | 8760 | 8760 | 255 | 8760 | 2173324 | -2.8374 | -1
Karlstad | Kallinge | [104 empty] | 254 | 8760 | 2164564 | -2.8334 | -1
Katrineholm | Kalmar | 1981-2010 | 56.6790009 | 16.3540001 | 102307 | 0 | 0 | 0 | 0 | 0 | 0 | 0 | 0 | 0 | 0 | 0 | 0 | 0 | 0 | 0 | 0 | 0 | 0 | 0 | 0 | 0 | 0 | 0 | 0 | 0 | 0 | 0 | 0 | 0 | 0 | 0 | 0 | 0 | 0 | 0 | 2 | 10 | 18 | 27 | 47 | 72 | 99 | 135 | 178 | 233 | 295 | 400 | 557 | 799 | 1073 | 1449 | 1903 | 2356 | 2881 | 3347 | 3784 | 4150 | 4492 | 4803 | 5134 | 5494 | 5854 | 6261 | 6677 | 7064 | 7389 | 7674 | 7954 | 8192 | 8366 | 8480 | 8548 | 8599 | 8647 | 8688 | 8722 | 8753 | 8759 | 8760 | 8760 | 8760 | 8760 | 8760 | 8760 | 8760 | 8760 | 8760 | 8760 | 8760 | 8760 | 8760 | 8760 | 8760 | 8760 | 8760 | 8760 | 8760 | 8760 | 8760 | 8760 | 253 | 8760 | 2155804 | -2.8294 | -1
Kavlinge | Karesuando | 1981-2010 | 68.44000240000001 | 22.4909992 | 102016 | 0 | 0 | 0 | 0 | 0 | 0 | 0 | 0 | 0 | 0 | 0 | 0 | 0 | 0 | 2 | 20 | 33 | 58 | 92 | 120 | 143 | 161 | 189 | 220 | 261 | 299 | 356 | 418 | 474 | 559 | 653 | 749 | 848 | 945 | 1062 | 1206 | 1346 | 1513 | 1721 | 1918 | 2119 | 2341 | 2586 | 2809 | 2999 | 3261 | 3508 | 3829 | 4093 | 4402 | 4772 | 5121 | 5426 | 5727 | 6018 | 6316 | 6579 | 6814 | 7049 | 7282 | 7499 | 7737 | 7965 | 8162 | 8309 | 8444 | 8548 | 8618 | 8676 | 8716 | 8737 | 8743 | 8750 | 8755 | 8758 | 8759 | 8760 | 8760 | 8760 | 8760 | 8760 | 8760 | 8760 | 8760 | 8760 | 8760 | 8760 | 8760 | 8760 | 8760 | 8760 | 8760 | 8760 | 8760 | 8760 | 8760 | 8760 | 8760 | 8760 | 8760 | 252 | 8760 | 2147044 | -2.8253 | -1
Kil | Karlsborg | 1981-2010 | 58.53699870000001 | 14.510000199999999 | 102218 | 0 | 0 | 0 | 0 | 0 | 0 | 0 | 0 | 0 | 0 | 0 | 0 | 0 | 0 | 0 | 0 | 0 | 0 | 0 | 0 | 0 | 0 | 0 | 0 | 0 | 0 | 0 | 0 | 0 | 4 | 5 | 15 | 22 | 26 | 39 | 41 | 47 | 67 | 92 | 117 | 151 | 187 | 273 | 375 | 481 | 594 | 744 | 1003 | 1370 | 1824 | 2287 | 2766 | 3144 | 3529 | 3891 | 4190 | 4511 | 4848 | 5141 | 5486 | 5846 | 6257 | 6637 | 7004 | 7386 | 7700 | 7945 | 8142 | 8294 | 8427 | 8541 | 8619 | 8661 | 8691 | 8710 | 8740 | 8755 | 8758 | 8760 | 8760 | 8760 | 8760 | 8760 | 8760 | 8760 | 8760 | 8760 | 8760 | 8760 | 8760 | 8760 | 8760 | 8760 | 8760 | 8760 | 8760 | 8760 | 8760 | 8760 | 8760 | 251 | 8760 | 2138284 | -2.8212 | -1
Kinna | Karlshamn | 1981-2010 | 56.18600079999999 | 14.8529997 | 102118 | 0 | 0 | 0 | 0 | 0 | 0 | 0 | 0 | 0 | 0 | 0 | 0 | 0 | 0 | 0 | 0 | 0 | 0 | 0 | 0 | 0 | 0 | 0 | 0 | 0 | 0 | 0 | 0 | 0 | 0 | 0 | 0 | 0 | 0 | 4 | 17 | 27 | 43 | 57 | 75 | 96 | 125 | 171 | 222 | 296 | 419 | 581 | 820 | 1149 | 1469 | 1890 | 2322 | 2830 | 3331 | 3741 | 4085 | 4421 | 4743 | 5052 | 5385 | 5747 | 6118 | 6497 | 6853 | 7179 | 7482 | 7718 | 7930 | 8125 | 8292 | 8433 | 8553 | 8637 | 8684 | 8723 | 8745 | 8752 | 8758 | 8760 | 8760 | 8760 | 8760 | 8760 | 8760 | 8760 | 8760 | 8760 | 8760 | 8760 | 8760 | 8760 | 8760 | 8760 | 8760 | 8760 | 8760 | 8760 | 8760 | 8760 | 8760 | 250 | 8760 | 2129524 | -2.8171 | -1
Kiruna | Karlskoga | 1981-2010 | 59.32100000000001 | 14.534 | 102510 | 0 | 0 | 0 | 0 | 0 | 0 | 0 | 0 | 0 | 0 | 0 | 0 | 0 | 0 | 0 | 0 | 0 | 0 | 0 | 0 | 0 | 0 | 0 | 0 | 0 | 0 | 0 | 0 | 1 | 4 | 17 | 24 | 32 | 54 | 90 | 123 | 157 | 191 | 236 | 291 | 352 | 425 | 554 | 690 | 853 | 1018 | 1255 | 1564 | 1859 | 2230 | 2674 | 3084 | 3493 | 3863 | 4169 | 4506 | 4851 | 5166 | 5471 | 5784 | 6072 | 6397 | 6726 | 7051 | 7383 | 7672 | 7902 | 8081 | 8254 | 8370 | 8462 | 8535 | 8587 | 8629 | 8675 | 8706 | 8725 | 8738 | 8749 | 8756 | 8760 | 8760 | 8760 | 8760 | 8760 | 8760 | 8760 | 8760 | 8760 | 8760 | 8760 | 8760 | 8760 | 8760 | 8760 | 8760 | 8760 | 8760 | 8760 | 8760 | 249 | 8760 | 2120764 | -2.813 | -1
Kisa | Karlskrona | 1981-2010 | 56.18299870000001 | 15.616999599999998 | 102120 | 0 | 0 | 0 | 0 | 0 | 0 | 0 | 0 | 0 | 0 | 0 | 0 | 0 | 0 | 0 | 0 | 0 | 0 | 0 | 0 | 0 | 0 | 0 | 0 | 0 | 0 | 0 | 0 | 0 | 0 | 0 | 0 | 0 | 0 | 0 | 0 | 0 | 1 | 5 | 14 | 29 | 48 | 65 | 99 | 153 | 225 | 350 | 604 | 900 | 1197 | 1608 | 1989 | 2402 | 2894 | 3403 | 3820 | 4226 | 4640 | 4981 | 5355 | 5735 | 6109 | 6447 | 6826 | 7156 | 7437 | 7699 | 7914 | 8104 | 8269 | 8420 | 8525 | 8602 | 8668 | 8711 | 8730 | 8744 | 8760 | 8760 | 8760 | 8760 | 8760 | 8760 | 8760 | 8760 | 8760 | 8760 | 8760 | 8760 | 8760 | 8760 | 8760 | 8760 | 8760 | 8760 | 8760 | 8760 | 8760 | 8760 | 8760 | 248 | 8760 | 2112004 | -2.8089 | -1
Klippan | Karlstad | 1981-2010 | 59.387001 | 13.508000400000002 | 102507 | 0 | 0 | 0 | 0 | 0 | 0 | 0 | 0 | 0 | 0 | 0 | 0 | 0 | 0 | 0 | 0 | 0 | 0 | 0 | 0 | 0 | 0 | 0 | 0 | 0 | 0 | 0 | 0 | 0 | 0 | 1 | 5 | 17 | 40 | 82 | 111 | 158 | 207 | 250 | 299 | 367 | 426 | 495 | 601 | 775 | 914 | 1102 | 1378 | 1652 | 1998 | 2413 | 2803 | 3194 | 3588 | 4014 | 4345 | 4686 | 5004 | 5335 | 5629 | 5926 | 6293 | 6654 | 6992 | 7324 | 7603 | 7832 | 8029 | 8184 | 8328 | 8437 | 8521 | 8589 | 8632 | 8676 | 8711 | 8736 | 8748 | 8758 | 8758 | 8758 | 8760 | 8760 | 8760 | 8760 | 8760 | 8760 | 8760 | 8760 | 8760 | 8760 | 8760 | 8760 | 8760 | 8760 | 8760 | 8760 | 8760 | 8760 | 8760 | 247 | 8760 | 2103244 | -2.8047 | -1
Knivsta | Katrineholm | 1981-2010 | 58.98600010000001 | 16.1959991 | 102411 | 0 | 0 | 0 | 0 | 0 | 0 | 0 | 0 | 0 | 0 | 0 | 0 | 0 | 0 | 0 | 0 | 0 | 0 | 0 | 0 | 0 | 0 | 0 | 0 | 0 | 0 | 0 | 0 | 0 | 0 | 4 | 5 | 6 | 20 | 25 | 39 | 62 | 90 | 142 | 190 | 244 | 315 | 428 | 582 | 702 | 884 | 1115 | 1429 | 1765 | 2114 | 2524 | 2904 | 3295 | 3628 | 3973 | 4286 | 4609 | 4906 | 5196 | 5534 | 5880 | 6295 | 6643 | 6956 | 7251 | 7538 | 7792 | 8003 | 8195 | 8368 | 8479 | 8540 | 8602 | 8641 | 8679 | 8707 | 8728 | 8741 | 8752 | 8759 | 8760 | 8760 | 8760 | 8760 | 8760 | 8760 | 8760 | 8760 | 8760 | 8760 | 8760 | 8760 | 8760 | 8760 | 8760 | 8760 | 8760 | 8760 | 8760 | 8760 | 246 | 8760 | 2094484 | -2.8006 | -1
Köping | Kil | 1981-2010 | 59.513000500000004 | 13.319000199999998 | 102520 | 0 | 0 | 0 | 0 | 0 | 0 | 0 | 0 | 0 | 0 | 0 | 0 | 0 | 0 | 0 | 0 | 0 | 0 | 0 | 0 | 0 | 0 | 0 | 0 | 0 | 0 | 0 | 0 | 2 | 6 | 14 | 24 | 35 | 94 | 135 | 164 | 205 | 263 | 322 | 383 | 485 | 548 | 639 | 757 | 866 | 999 | 1234 | 1528 | 1853 | 2198 | 2640 | 3007 | 3325 | 3621 | 3915 | 4252 | 4622 | 5003 | 5372 | 5715 | 6041 | 6352 | 6743 | 7103 | 7433 | 7739 | 7985 | 8186 | 8351 | 8459 | 8533 | 8595 | 8648 | 8700 | 8732 | 8751 | 8758 | 8760 | 8760 | 8760 | 8760 | 8760 | 8760 | 8760 | 8760 | 8760 | 8760 | 8760 | 8760 | 8760 | 8760 | 8760 | 8760 | 8760 | 8760 | 8760 | 8760 | 8760 | 8760 | 8760 | 245 | 8760 | 2085724 | -2.7964 | -1
Kopparberg | Kinna | 1981-2010 | 57.4939995 | 12.687999699999999 | 102205 | 0 | 0 | 0 | 0 | 0 | 0 | 0 | 0 | 0 | 0 | 0 | 0 | 0 | 0 | 0 | 0 | 0 | 0 | 0 | 0 | 0 | 0 | 0 | 0 | 0 | 0 | 0 | 0 | 0 | 0 | 0 | 0 | 0 | 0 | 8 | 21 | 50 | 63 | 81 | 92 | 115 | 158 | 211 | 299 | 377 | 479 | 644 | 879 | 1146 | 1430 | 1770 | 2126 | 2552 | 2996 | 3486 | 3943 | 4385 | 4796 | 5125 | 5441 | 5787 | 6126 | 6467 | 6831 | 7153 | 7490 | 7777 | 8032 | 8253 | 8415 | 8515 | 8573 | 8624 | 8668 | 8695 | 8725 | 8742 | 8755 | 8759 | 8760 | 8760 | 8760 | 8760 | 8760 | 8760 | 8760 | 8760 | 8760 | 8760 | 8760 | 8760 | 8760 | 8760 | 8760 | 8760 | 8760 | 8760 | 8760 | 8760 | 8760 | 244 | 8760 | 2076964 | -2.7922 | -1
Kramfors | Kiruna | 1981-2010 | 67.8529968 | 20.2509995 | 102014 | 0 | 0 | 0 | 0 | 0 | 0 | 0 | 0 | 0 | 0 | 0 | 0 | 0 | 0 | 0 | 0 | 0 | 0 | 0 | 6 | 15 | 21 | 37 | 54 | 76 | 119 | 186 | 254 | 315 | 387 | 455 | 538 | 632 | 729 | 847 | 969 | 1118 | 1275 | 1442 | 1635 | 1814 | 2042 | 2310 | 2600 | 2891 | 3181 | 3499 | 3836 | 4161 | 4507 | 4898 | 5218 | 5516 | 5736 | 6003 | 6310 | 6601 | 6884 | 7127 | 7353 | 7631 | 7867 | 8105 | 8279 | 8436 | 8539 | 8602 | 8652 | 8688 | 8729 | 8744 | 8758 | 8760 | 8760 | 8760 | 8760 | 8760 | 8760 | 8760 | 8760 | 8760 | 8760 | 8760 | 8760 | 8760 | 8760 | 8760 | 8760 | 8760 | 8760 | 8760 | 8760 | 8760 | 8760 | 8760 | 8760 | 8760 | 8760 | 8760 | 8760 | 243 | 8760 | 2068204 | -2.788 | -1
Kristianstad | Kisa | 1981-2010 | 57.9900017 | 15.640999800000005 | 102403 | 0 | 0 | 0 | 0 | 0 | 0 | 0 | 0 | 0 | 0 | 0 | 0 | 0 | 0 | 0 | 0 | 0 | 0 | 0 | 0 | 0 | 0 | 0 | 0 | 0 | 0 | 0 | 0 | 0 | 5 | 9 | 13 | 19 | 29 | 48 | 60 | 73 | 83 | 100 | 131 | 161 | 219 | 295 | 379 | 505 | 673 | 887 | 1182 | 1450 | 1805 | 2228 | 2672 | 3146 | 3644 | 4102 | 4438 | 4720 | 5018 | 5310 | 5584 | 5920 | 6252 | 6590 | 6939 | 7269 | 7544 | 7783 | 7971 | 8163 | 8306 | 8410 | 8509 | 8570 | 8615 | 8661 | 8687 | 8718 | 8736 | 8750 | 8755 | 8760 | 8760 | 8760 | 8760 | 8760 | 8760 | 8760 | 8760 | 8760 | 8760 | 8760 | 8760 | 8760 | 8760 | 8760 | 8760 | 8760 | 8760 | 8760 | 8760 | 242 | 8760 | 2059444 | -2.7837 | -1
Kristinehamn | Klippan | 1981-2010 | 56.13600160000001 | 13.1619997 | 102110 | 0 | 0 | 0 | 0 | 0 | 0 | 0 | 0 | 0 | 0 | 0 | 0 | 0 | 0 | 0 | 0 | 0 | 0 | 0 | 0 | 0 | 0 | 0 | 0 | 0 | 0 | 0 | 0 | 0 | 0 | 0 | 0 | 0 | 0 | 0 | 4 | 10 | 23 | 42 | 75 | 112 | 152 | 202 | 263 | 361 | 481 | 622 | 812 | 1046 | 1310 | 1660 | 2077 | 2487 | 2911 | 3384 | 3831 | 4247 | 4528 | 4788 | 5119 | 5477 | 5937 | 6394 | 6778 | 7125 | 7431 | 7725 | 8011 | 8185 | 8300 | 8407 | 8507 | 8576 | 8629 | 8663 | 8703 | 8736 | 8756 | 8760 | 8760 | 8760 | 8760 | 8760 | 8760 | 8760 | 8760 | 8760 | 8760 | 8760 | 8760 | 8760 | 8760 | 8760 | 8760 | 8760 | 8760 | 8760 | 8760 | 8760 | 8760 | 241 | 8760 | 2050684 | -2.7795 | -1
Kumla | Knivsta | 1981-2010 | 59.726111 | 17.788611 | 102638 | 0 | 0 | 0 | 0 | 0 | 0 | 0 | 0 | 0 | 0 | 0 | 0 | 0 | 0 | 0 | 0 | 0 | 0 | 0 | 0 | 0 | 0 | 0 | 0 | 0 | 0 | 0 | 0 | 0 | 0 | 0 | 0 | 2 | 13 | 26 | 51 | 91 | 133 | 160 | 194 | 236 | 279 | 360 | 474 | 623 | 829 | 1056 | 1284 | 1554 | 1917 | 2394 | 2823 | 3215 | 3535 | 3893 | 4275 | 4610 | 4912 | 5288 | 5680 | 6052 | 6379 | 6702 | 7048 | 7326 | 7592 | 7832 | 8014 | 8181 | 8322 | 8451 | 8533 | 8592 | 8659 | 8699 | 8717 | 8732 | 8747 | 8756 | 8760 | 8760 | 8760 | 8760 | 8760 | 8760 | 8760 | 8760 | 8760 | 8760 | 8760 | 8760 | 8760 | 8760 | 8760 | 8760 | 8760 | 8760 | 8760 | 8760 | 8760 | 240 | 8760 | 2041924 | -2.7752 | -1
Kungalv | Kopparberg | 1981-2010 | 59.86600110000001 | 15.024000199999998 | 102516 | 0 | 0 | 0 | 0 | 0 | 0 | 0 | 0 | 0 | 0 | 0 | 0 | 0 | 0 | 0 | 0 | 0 | 0 | 0 | 0 | 0 | 0 | 0 | 0 | 2 | 7 | 14 | 24 | 27 | 29 | 39 | 52 | 75 | 93 | 110 | 135 | 170 | 211 | 276 | 345 | 438 | 533 | 639 | 834 | 1019 | 1273 | 1534 | 1794 | 2197 | 2608 | 2985 | 3295 | 3626 | 3946 | 4260 | 4629 | 4965 | 5285 | 5585 | 5909 | 6216 | 6576 | 6908 | 7218 | 7488 | 7720 | 7922 | 8153 | 8305 | 8413 | 8516 | 8582 | 8627 | 8654 | 8681 | 8710 | 8733 | 8758 | 8760 | 8760 | 8760 | 8760 | 8760 | 8760 | 8760 | 8760 | 8760 | 8760 | 8760 | 8760 | 8760 | 8760 | 8760 | 8760 | 8760 | 8760 | 8760 | 8760 | 8760 | 8760 | 239 | 8760 | 2033164 | -2.7709 | -1
Kungsbacka | Kramfors | 1981-2010 | 62.9290009 | 17.798000299999995 | 102807 | 0 | 0 | 0 | 0 | 0 | 0 | 0 | 0 | 0 | 0 | 0 | 0 | 0 | 0 | 0 | 0 | 0 | 0 | 0 | 0 | 0 | 0 | 0 | 0 | 0 | 1 | 7 | 16 | 29 | 52 | 81 | 117 | 156 | 232 | 276 | 327 | 409 | 500 | 584 | 700 | 819 | 945 | 1067 | 1221 | 1446 | 1685 | 1911 | 2176 | 2530 | 2857 | 3311 | 3761 | 4193 | 4538 | 4843 | 5101 | 5377 | 5633 | 5868 | 6166 | 6509 | 6882 | 7199 | 7544 | 7874 | 8105 | 8288 | 8434 | 8537 | 8613 | 8674 | 8715 | 8741 | 8758 | 8760 | 8760 | 8760 | 8760 | 8760 | 8760 | 8760 | 8760 | 8760 | 8760 | 8760 | 8760 | 8760 | 8760 | 8760 | 8760 | 8760 | 8760 | 8760 | 8760 | 8760 | 8760 | 8760 | 8760 | 8760 | 8760 | 238 | 8760 | 2024404 | -2.7666 | -1
Kungsör | Kristianstad | 1981-2010 | 56.02099989999999 | 14.1379995 | 102113 | 0 | 0 | 0 | 0 | 0 | 0 | 0 | 0 | 0 | 0 | 0 | 0 | 0 | 0 | 0 | 0 | 0 | 0 | 0 | 0 | 0 | 0 | 0 | 0 | 0 | 0 | 0 | 0 | 0 | 0 | 0 | 0 | 0 | 0 | 0 | 2 | 10 | 22 | 32 | 44 | 61 | 88 | 115 | 161 | 216 | 292 | 462 | 645 | 864 | 1096 | 1384 | 1750 | 2141 | 2688 | 3237 | 3688 | 4075 | 4475 | 4785 | 5123 | 5465 | 5854 | 6294 | 6705 | 7071 | 7400 | 7697 | 7948 | 8156 | 8308 | 8432 | 8518 | 8602 | 8658 | 8692 | 8714 | 8733 | 8744 | 8753 | 8758 | 8760 | 8760 | 8760 | 8760 | 8760 | 8760 | 8760 | 8760 | 8760 | 8760 | 8760 | 8760 | 8760 | 8760 | 8760 | 8760 | 8760 | 8760 | 8760 | 8760 | 237 | 8760 | 2015644 | -2.7623 | -1
Kvikkjokk | Kristinehamn | 1981-2010 | 59.3149986 | 14.109000199999995 | 102508 | 0 | 0 | 0 | 0 | 0 | 0 | 0 | 0 | 0 | 0 | 0 | 0 | 0 | 0 | 0 | 0 | 0 | 0 | 0 | 0 | 0 | 0 | 0 | 0 | 0 | 0 | 0 | 0 | 11 | 17 | 20 | 24 | 28 | 43 | 56 | 96 | 124 | 148 | 184 | 244 | 298 | 386 | 465 | 577 | 731 | 909 | 1136 | 1434 | 1716 | 2076 | 2490 | 2875 | 3256 | 3633 | 3931 | 4223 | 4607 | 4937 | 5299 | 5669 | 6071 | 6442 | 6766 | 7093 | 7402 | 7702 | 7967 | 8195 | 8379 | 8534 | 8637 | 8714 | 8736 | 8748 | 8754 | 8759 | 8760 | 8760 | 8760 | 8760 | 8760 | 8760 | 8760 | 8760 | 8760 | 8760 | 8760 | 8760 | 8760 | 8760 | 8760 | 8760 | 8760 | 8760 | 8760 | 8760 | 8760 | 8760 | 8760 | 8760 | 236 | 8760 | 2006884 | -2.7579 | -1
Laholm | Krokom | [104 empty] | 235 | 8760 | 1998124 | -2.7536 | -1
Landskrona | Kumla | 1981-2010 | 59.1240005 | 15.1450005 | 102513 | 0 | 0 | 0 | 0 | 0 | 0 | 0 | 0 | 0 | 0 | 0 | 0 | 0 | 0 | 0 | 0 | 0 | 0 | 0 | 0 | 0 | 0 | 0 | 0 | 0 | 0 | 0 | 0 | 0 | 0 | 1 | 5 | 7 | 17 | 40 | 70 | 96 | 135 | 181 | 223 | 269 | 339 | 412 | 525 | 672 | 840 | 1084 | 1393 | 1709 | 2079 | 2473 | 2891 | 3269 | 3665 | 4045 | 4379 | 4693 | 5004 | 5309 | 5538 | 5796 | 6128 | 6484 | 6859 | 7239 | 7525 | 7779 | 8003 | 8202 | 8354 | 8487 | 8575 | 8646 | 8691 | 8719 | 8730 | 8738 | 8748 | 8753 | 8759 | 8760 | 8760 | 8760 | 8760 | 8760 | 8760 | 8760 | 8760 | 8760 | 8760 | 8760 | 8760 | 8760 | 8760 | 8760 | 8760 | 8760 | 8760 | 8760 | 8760 | 234 | 8760 | 1989364 | -2.7492 | -1
Laxa | Kungsbacka | 1981-2010 | 57.49100110000001 | 12.079000500000001 | 102315 | 0 | 0 | 0 | 0 | 0 | 0 | 0 | 0 | 0 | 0 | 0 | 0 | 0 | 0 | 0 | 0 | 0 | 0 | 0 | 0 | 0 | 0 | 0 | 0 | 0 | 0 | 0 | 0 | 0 | 0 | 0 | 0 | 0 | 0 | 0 | 0 | 0 | 0 | 5 | 17 | 38 | 62 | 90 | 158 | 221 | 315 | 430 | 562 | 785 | 1078 | 1538 | 1974 | 2395 | 2789 | 3223 | 3623 | 4018 | 4369 | 4715 | 5041 | 5394 | 5833 | 6309 | 6890 | 7359 | 7742 | 8008 | 8231 | 8407 | 8519 | 8591 | 8652 | 8695 | 8713 | 8733 | 8749 | 8760 | 8760 | 8760 | 8760 | 8760 | 8760 | 8760 | 8760 | 8760 | 8760 | 8760 | 8760 | 8760 | 8760 | 8760 | 8760 | 8760 | 8760 | 8760 | 8760 | 8760 | 8760 | 8760 | 8760 | 233 | 8760 | 1980604 | -2.7448 | -1
Lekeberg | Kungsör | 1981-2010 | 59.423611 | 16.096110999999997 | 102633 | 0 | 0 | 0 | 0 | 0 | 0 | 0 | 0 | 0 | 0 | 0 | 0 | 0 | 0 | 0 | 0 | 0 | 0 | 0 | 0 | 0 | 0 | 0 | 0 | 0 | 0 | 0 | 0 | 0 | 4 | 5 | 15 | 31 | 45 | 62 | 88 | 107 | 127 | 151 | 184 | 226 | 279 | 362 | 455 | 569 | 724 | 962 | 1230 | 1566 | 1969 | 2378 | 2740 | 3094 | 3504 | 3860 | 4191 | 4535 | 4845 | 5130 | 5483 | 5823 | 6132 | 6475 | 6822 | 7136 | 7407 | 7687 | 7914 | 8119 | 8284 | 8410 | 8496 | 8562 | 8616 | 8653 | 8690 | 8721 | 8737 | 8753 | 8760 | 8760 | 8760 | 8760 | 8760 | 8760 | 8760 | 8760 | 8760 | 8760 | 8760 | 8760 | 8760 | 8760 | 8760 | 8760 | 8760 | 8760 | 8760 | 8760 | 8760 | 232 | 8760 | 1971844 | -2.7404 | -1
Leksand | Kungälv | 1981-2010 | 57.8740005 | 11.974 | 102202 | 0 | 0 | 0 | 0 | 0 | 0 | 0 | 0 | 0 | 0 | 0 | 0 | 0 | 0 | 0 | 0 | 0 | 0 | 0 | 0 | 0 | 0 | 0 | 0 | 0 | 0 | 0 | 0 | 0 | 0 | 0 | 0 | 0 | 0 | 7 | 8 | 17 | 22 | 28 | 44 | 65 | 97 | 142 | 178 | 228 | 292 | 404 | 626 | 888 | 1200 | 1649 | 2140 | 2583 | 3073 | 3489 | 3820 | 4117 | 4447 | 4794 | 5072 | 5430 | 5806 | 6247 | 6661 | 7122 | 7484 | 7758 | 7972 | 8130 | 8262 | 8384 | 8483 | 8566 | 8649 | 8695 | 8718 | 8725 | 8741 | 8753 | 8757 | 8760 | 8760 | 8760 | 8760 | 8760 | 8760 | 8760 | 8760 | 8760 | 8760 | 8760 | 8760 | 8760 | 8760 | 8760 | 8760 | 8760 | 8760 | 8760 | 8760 | 231 | 8760 | 1963084 | -2.7359 | -1
Lerum | Kvikkjokk | 1981-2010 | 66.9560013 | 17.731000899999994 | 102007 | 0 | 0 | 0 | 0 | 0 | 0 | 0 | 0 | 0 | 0 | 0 | 0 | 0 | 0 | 0 | 0 | 0 | 0 | 0 | 6 | 28 | 44 | 64 | 98 | 144 | 186 | 240 | 310 | 393 | 481 | 543 | 625 | 734 | 830 | 927 | 1062 | 1217 | 1399 | 1558 | 1753 | 1960 | 2177 | 2376 | 2619 | 2806 | 3042 | 3290 | 3540 | 3820 | 4079 | 4439 | 4803 | 5152 | 5488 | 5788 | 6106 | 6426 | 6690 | 6975 | 7293 | 7591 | 7866 | 8121 | 8339 | 8484 | 8578 | 8653 | 8710 | 8741 | 8759 | 8760 | 8760 | 8760 | 8760 | 8760 | 8760 | 8760 | 8760 | 8760 | 8760 | 8760 | 8760 | 8760 | 8760 | 8760 | 8760 | 8760 | 8760 | 8760 | 8760 | 8760 | 8760 | 8760 | 8760 | 8760 | 8760 | 8760 | 8760 | 8760 | 8760 | 230 | 8760 | 1954324 | -2.7315 | -1
Lessebo | Kävlinge | 1981-2010 | 55.7919998 | 13.114999800000001 | 102124 | 0 | 0 | 0 | 0 | 0 | 0 | 0 | 0 | 0 | 0 | 0 | 0 | 0 | 0 | 0 | 0 | 0 | 0 | 0 | 0 | 0 | 0 | 0 | 0 | 0 | 0 | 0 | 0 | 0 | 0 | 0 | 0 | 0 | 0 | 0 | 0 | 0 | 6 | 10 | 19 | 28 | 40 | 66 | 83 | 113 | 166 | 260 | 452 | 721 | 1093 | 1455 | 1861 | 2244 | 2609 | 3018 | 3441 | 3841 | 4182 | 4510 | 4876 | 5249 | 5674 | 6127 | 6617 | 7098 | 7519 | 7875 | 8138 | 8334 | 8486 | 8578 | 8631 | 8672 | 8690 | 8713 | 8724 | 8735 | 8742 | 8753 | 8760 | 8760 | 8760 | 8760 | 8760 | 8760 | 8760 | 8760 | 8760 | 8760 | 8760 | 8760 | 8760 | 8760 | 8760 | 8760 | 8760 | 8760 | 8760 | 8760 | 8760 | 229 | 8760 | 1945564 | -2.727 | -1
Lidingö | Köping | 1981-2010 | 59.51100160000001 | 16.0139999 | 102602 | 0 | 0 | 0 | 0 | 0 | 0 | 0 | 0 | 0 | 0 | 0 | 0 | 0 | 0 | 0 | 0 | 0 | 0 | 0 | 0 | 0 | 0 | 0 | 0 | 0 | 0 | 0 | 0 | 0 | 4 | 7 | 21 | 37 | 51 | 66 | 92 | 112 | 130 | 162 | 197 | 233 | 294 | 372 | 469 | 590 | 763 | 1001 | 1279 | 1626 | 2012 | 2437 | 2782 | 3166 | 3544 | 3903 | 4269 | 4605 | 4918 | 5201 | 5548 | 5852 | 6166 | 6500 | 6859 | 7160 | 7421 | 7696 | 7916 | 8129 | 8290 | 8419 | 8503 | 8573 | 8622 | 8656 | 8691 | 8720 | 8733 | 8753 | 8760 | 8760 | 8760 | 8760 | 8760 | 8760 | 8760 | 8760 | 8760 | 8760 | 8760 | 8760 | 8760 | 8760 | 8760 | 8760 | 8760 | 8760 | 8760 | 8760 | 8760 | 228 | 8760 | 1936804 | -2.7225 | -1
Lidköping | Laholm | 1981-2010 | 56.50500110000001 | 13.041999800000001 | 102301 | 0 | 0 | 0 | 0 | 0 | 0 | 0 | 0 | 0 | 0 | 0 | 0 | 0 | 0 | 0 | 0 | 0 | 0 | 0 | 0 | 0 | 0 | 0 | 0 | 0 | 0 | 0 | 0 | 0 | 0 | 0 | 0 | 0 | 0 | 1 | 4 | 7 | 11 | 25 | 48 | 70 | 88 | 115 | 163 | 237 | 342 | 433 | 595 | 814 | 1075 | 1495 | 1991 | 2438 | 2899 | 3384 | 3825 | 4203 | 4547 | 4871 | 5251 | 5583 | 5990 | 6414 | 6770 | 7104 | 7428 | 7688 | 7899 | 8104 | 8247 | 8378 | 8493 | 8572 | 8640 | 8688 | 8715 | 8737 | 8747 | 8752 | 8758 | 8760 | 8760 | 8760 | 8760 | 8760 | 8760 | 8760 | 8760 | 8760 | 8760 | 8760 | 8760 | 8760 | 8760 | 8760 | 8760 | 8760 | 8760 | 8760 | 8760 | 227 | 8760 | 1928044 | -2.7179 | -1
LillaEdet | Landskrona | 1981-2010 | 55.877998399999996 | 12.8369999 | 102108 | 0 | 0 | 0 | 0 | 0 | 0 | 0 | 0 | 0 | 0 | 0 | 0 | 0 | 0 | 0 | 0 | 0 | 0 | 0 | 0 | 0 | 0 | 0 | 0 | 0 | 0 | 0 | 0 | 0 | 0 | 0 | 0 | 0 | 0 | 0 | 0 | 0 | 0 | 10 | 19 | 40 | 54 | 93 | 122 | 156 | 183 | 261 | 405 | 598 | 923 | 1249 | 1616 | 2014 | 2486 | 2982 | 3507 | 3919 | 4253 | 4552 | 4881 | 5313 | 5757 | 6236 | 6695 | 7143 | 7571 | 7944 | 8174 | 8383 | 8496 | 8585 | 8630 | 8658 | 8688 | 8712 | 8732 | 8746 | 8757 | 8760 | 8760 | 8760 | 8760 | 8760 | 8760 | 8760 | 8760 | 8760 | 8760 | 8760 | 8760 | 8760 | 8760 | 8760 | 8760 | 8760 | 8760 | 8760 | 8760 | 8760 | 8760 | 226 | 8760 | 1919284 | -2.7134 | -1
Lindesberg | Laxå | 1981-2010 | 58.9840012 | 14.625 | 102511 | 0 | 0 | 0 | 0 | 0 | 0 | 0 | 0 | 0 | 0 | 0 | 0 | 0 | 0 | 0 | 0 | 0 | 0 | 0 | 0 | 0 | 0 | 0 | 0 | 0 | 0 | 0 | 0 | 0 | 0 | 0 | 1 | 4 | 7 | 17 | 41 | 76 | 110 | 143 | 185 | 222 | 258 | 336 | 477 | 627 | 828 | 1035 | 1331 | 1645 | 2028 | 2451 | 2905 | 3328 | 3709 | 4075 | 4383 | 4704 | 4976 | 5266 | 5606 | 5980 | 6309 | 6653 | 6997 | 7315 | 7602 | 7895 | 8139 | 8322 | 8421 | 8509 | 8583 | 8628 | 8664 | 8704 | 8718 | 8740 | 8756 | 8760 | 8760 | 8760 | 8760 | 8760 | 8760 | 8760 | 8760 | 8760 | 8760 | 8760 | 8760 | 8760 | 8760 | 8760 | 8760 | 8760 | 8760 | 8760 | 8760 | 8760 | 8760 | 225 | 8760 | 1910524 | -2.7088 | -1
Linköping | Lekeberg | 1981-2010 | 59.166667 | 14.866667 | 102529 | 0 | 0 | 0 | 0 | 0 | 0 | 0 | 0 | 0 | 0 | 0 | 0 | 0 | 0 | 0 | 0 | 0 | 0 | 0 | 0 | 0 | 0 | 0 | 0 | 0 | 0 | 0 | 0 | 0 | 0 | 1 | 3 | 7 | 16 | 37 | 62 | 93 | 116 | 147 | 189 | 233 | 292 | 368 | 485 | 648 | 803 | 1044 | 1325 | 1621 | 1973 | 2429 | 2865 | 3279 | 3643 | 3985 | 4333 | 4719 | 5107 | 5397 | 5725 | 6051 | 6388 | 6727 | 7034 | 7315 | 7586 | 7825 | 8007 | 8178 | 8301 | 8417 | 8488 | 8547 | 8592 | 8630 | 8665 | 8699 | 8733 | 8746 | 8754 | 8756 | 8758 | 8759 | 8760 | 8760 | 8760 | 8760 | 8760 | 8760 | 8760 | 8760 | 8760 | 8760 | 8760 | 8760 | 8760 | 8760 | 8760 | 8760 | 8760 | 224 | 8760 | 1901764 | -2.7043 | -1
Ljungby | Leksand | 1981-2010 | 60.7249985 | 15.0290003 | 102706 | 0 | 0 | 0 | 0 | 0 | 0 | 0 | 0 | 0 | 0 | 0 | 0 | 0 | 0 | 0 | 0 | 0 | 0 | 0 | 0 | 0 | 0 | 0 | 0 | 0 | 0 | 3 | 7 | 13 | 25 | 33 | 41 | 58 | 95 | 127 | 172 | 238 | 290 | 379 | 478 | 593 | 733 | 897 | 1082 | 1352 | 1640 | 1950 | 2225 | 2500 | 2906 | 3252 | 3642 | 3966 | 4294 | 4596 | 4860 | 5149 | 5429 | 5780 | 6119 | 6453 | 6801 | 7149 | 7493 | 7766 | 7989 | 8184 | 8332 | 8443 | 8536 | 8602 | 8672 | 8705 | 8730 | 8747 | 8760 | 8760 | 8760 | 8760 | 8760 | 8760 | 8760 | 8760 | 8760 | 8760 | 8760 | 8760 | 8760 | 8760 | 8760 | 8760 | 8760 | 8760 | 8760 | 8760 | 8760 | 8760 | 8760 | 8760 | 8760 | 223 | 8760 | 1893004 | -2.6996 | -1
Ljusdal | Lerum | 1981-2010 | 57.77199939999999 | 12.2799997 | 102203 | 0 | 0 | 0 | 0 | 0 | 0 | 0 | 0 | 0 | 0 | 0 | 0 | 0 | 0 | 0 | 0 | 0 | 0 | 0 | 0 | 0 | 0 | 0 | 0 | 0 | 0 | 0 | 0 | 0 | 0 | 0 | 0 | 0 | 0 | 7 | 9 | 11 | 20 | 44 | 57 | 70 | 98 | 131 | 188 | 271 | 366 | 495 | 705 | 969 | 1270 | 1649 | 2096 | 2578 | 2991 | 3357 | 3794 | 4285 | 4676 | 5031 | 5447 | 5829 | 6177 | 6568 | 6927 | 7299 | 7638 | 7908 | 8135 | 8313 | 8424 | 8510 | 8573 | 8632 | 8676 | 8707 | 8730 | 8742 | 8752 | 8759 | 8760 | 8760 | 8760 | 8760 | 8760 | 8760 | 8760 | 8760 | 8760 | 8760 | 8760 | 8760 | 8760 | 8760 | 8760 | 8760 | 8760 | 8760 | 8760 | 8760 | 8760 | 222 | 8760 | 1884244 | -2.695 | -1
Lomma | Lessebo | 1981-2010 | 56.7519989 | 15.276 | 102310 | 0 | 0 | 0 | 0 | 0 | 0 | 0 | 0 | 0 | 0 | 0 | 0 | 0 | 0 | 0 | 0 | 0 | 0 | 0 | 0 | 0 | 0 | 0 | 0 | 0 | 0 | 0 | 0 | 0 | 0 | 0 | 2 | 6 | 12 | 15 | 19 | 28 | 52 | 75 | 113 | 156 | 200 | 277 | 372 | 495 | 678 | 929 | 1206 | 1481 | 1829 | 2250 | 2689 | 3084 | 3479 | 3879 | 4219 | 4644 | 5057 | 5412 | 5709 | 6054 | 6397 | 6751 | 7092 | 7378 | 7610 | 7802 | 7983 | 8146 | 8264 | 8360 | 8464 | 8561 | 8620 | 8673 | 8707 | 8731 | 8746 | 8752 | 8760 | 8760 | 8760 | 8760 | 8760 | 8760 | 8760 | 8760 | 8760 | 8760 | 8760 | 8760 | 8760 | 8760 | 8760 | 8760 | 8760 | 8760 | 8760 | 8760 | 8760 | 221 | 8760 | 1875484 | -2.6904 | -1
Ludvika | Lidingö | 1981-2010 | 59.36666700000001 | 18.183333 | 102647 | 0 | 0 | 0 | 0 | 0 | 0 | 0 | 0 | 0 | 0 | 0 | 0 | 0 | 0 | 0 | 0 | 0 | 0 | 0 | 0 | 0 | 0 | 0 | 0 | 0 | 0 | 0 | 0 | 0 | 0 | 0 | 0 | 0 | 0 | 1 | 4 | 8 | 10 | 29 | 54 | 83 | 116 | 166 | 252 | 377 | 521 | 688 | 930 | 1242 | 1630 | 2052 | 2467 | 2923 | 3337 | 3738 | 4153 | 4494 | 4820 | 5096 | 5440 | 5801 | 6171 | 6490 | 6847 | 7206 | 7510 | 7756 | 7999 | 8210 | 8382 | 8495 | 8584 | 8640 | 8677 | 8706 | 8729 | 8740 | 8751 | 8756 | 8760 | 8760 | 8760 | 8760 | 8760 | 8760 | 8760 | 8760 | 8760 | 8760 | 8760 | 8760 | 8760 | 8760 | 8760 | 8760 | 8760 | 8760 | 8760 | 8760 | 8760 | 220 | 8760 | 1866724 | -2.6857 | -1
Luleå | Lidköping | 1981-2010 | 58.50400160000001 | 13.151 | 102213 | 0 | 0 | 0 | 0 | 0 | 0 | 0 | 0 | 0 | 0 | 0 | 0 | 0 | 0 | 0 | 0 | 0 | 0 | 0 | 0 | 0 | 0 | 0 | 0 | 0 | 0 | 0 | 0 | 0 | 0 | 0 | 0 | 0 | 0 | 0 | 0 | 0 | 4 | 8 | 21 | 32 | 52 | 84 | 139 | 215 | 360 | 571 | 855 | 1167 | 1575 | 2041 | 2528 | 2925 | 3280 | 3686 | 4076 | 4424 | 4751 | 5115 | 5483 | 5826 | 6181 | 6561 | 6924 | 7298 | 7587 | 7832 | 8090 | 8302 | 8451 | 8550 | 8622 | 8665 | 8695 | 8736 | 8749 | 8759 | 8760 | 8760 | 8760 | 8760 | 8760 | 8760 | 8760 | 8760 | 8760 | 8760 | 8760 | 8760 | 8760 | 8760 | 8760 | 8760 | 8760 | 8760 | 8760 | 8760 | 8760 | 8760 | 8760 | 219 | 8760 | 1857964 | -2.681 | -1
Lund | LillaEdet | 1981-2010 | 58.13333299999999 | 12.133333 | 102253 | 0 | 0 | 0 | 0 | 0 | 0 | 0 | 0 | 0 | 0 | 0 | 0 | 0 | 0 | 0 | 0 | 0 | 0 | 0 | 0 | 0 | 0 | 0 | 0 | 0 | 0 | 0 | 0 | 0 | 0 | 0 | 0 | 0 | 0 | 0 | 0 | 0 | 0 | 14 | 33 | 62 | 100 | 160 | 244 | 366 | 494 | 694 | 949 | 1282 | 1602 | 1993 | 2416 | 2809 | 3186 | 3552 | 3850 | 4184 | 4508 | 4904 | 5314 | 5731 | 6068 | 6425 | 6803 | 7197 | 7499 | 7788 | 8056 | 8238 | 8389 | 8485 | 8558 | 8617 | 8666 | 8701 | 8729 | 8745 | 8752 | 8760 | 8760 | 8760 | 8760 | 8760 | 8760 | 8760 | 8760 | 8760 | 8760 | 8760 | 8760 | 8760 | 8760 | 8760 | 8760 | 8760 | 8760 | 8760 | 8760 | 8760 | 8760 | 218 | 8760 | 1849204 | -2.6763 | -1
Lycksele | Lindesberg | 1981-2010 | 59.5929985 | 15.229000099999999 | 102515 | 0 | 0 | 0 | 0 | 0 | 0 | 0 | 0 | 0 | 0 | 0 | 0 | 0 | 0 | 0 | 0 | 0 | 0 | 0 | 0 | 0 | 0 | 0 | 0 | 0 | 0 | 0 | 0 | 0 | 4 | 15 | 30 | 47 | 75 | 95 | 126 | 149 | 168 | 195 | 253 | 306 | 390 | 487 | 604 | 764 | 983 | 1275 | 1570 | 1905 | 2308 | 2799 | 3220 | 3559 | 3911 | 4232 | 4507 | 4778 | 5063 | 5362 | 5653 | 5990 | 6327 | 6688 | 7000 | 7312 | 7580 | 7835 | 8041 | 8210 | 8342 | 8450 | 8530 | 8592 | 8644 | 8685 | 8719 | 8743 | 8755 | 8759 | 8760 | 8760 | 8760 | 8760 | 8760 | 8760 | 8760 | 8760 | 8760 | 8760 | 8760 | 8760 | 8760 | 8760 | 8760 | 8760 | 8760 | 8760 | 8760 | 8760 | 8760 | 217 | 8760 | 1840444 | -2.6716 | -1
Lysekil | Linköping | 1981-2010 | 58.4000015 | 15.645999900000001 | 102406 | 0 | 0 | 0 | 0 | 0 | 0 | 0 | 0 | 0 | 0 | 0 | 0 | 0 | 0 | 0 | 0 | 0 | 0 | 0 | 0 | 0 | 0 | 0 | 0 | 0 | 0 | 0 | 0 | 0 | 0 | 0 | 0 | 0 | 0 | 3 | 8 | 11 | 25 | 39 | 62 | 107 | 183 | 281 | 396 | 504 | 662 | 860 | 1102 | 1404 | 1845 | 2376 | 2832 | 3173 | 3540 | 3935 | 4250 | 4552 | 4876 | 5196 | 5523 | 5872 | 6209 | 6550 | 6947 | 7283 | 7579 | 7837 | 8089 | 8274 | 8428 | 8524 | 8612 | 8669 | 8717 | 8738 | 8752 | 8759 | 8760 | 8760 | 8760 | 8760 | 8760 | 8760 | 8760 | 8760 | 8760 | 8760 | 8760 | 8760 | 8760 | 8760 | 8760 | 8760 | 8760 | 8760 | 8760 | 8760 | 8760 | 8760 | 8760 | 216 | 8760 | 1831684 | -2.6668 | -1
Mala | Lit | [104 empty] | 215 | 8760 | 1822924 | -2.662 | -1
Malexander | Ljungbro | [104 empty] | 214 | 8760 | 1814164 | -2.6572 | -1
Malmö | Ljungby | 1981-2010 | 56.83100129999999 | 13.946999499999999 | 102312 | 0 | 0 | 0 | 0 | 0 | 0 | 0 | 0 | 0 | 0 | 0 | 0 | 0 | 0 | 0 | 0 | 0 | 0 | 0 | 0 | 0 | 0 | 0 | 0 | 0 | 0 | 0 | 0 | 0 | 0 | 0 | 3 | 5 | 9 | 11 | 20 | 44 | 65 | 98 | 142 | 187 | 244 | 312 | 385 | 478 | 636 | 855 | 1113 | 1301 | 1596 | 2037 | 2476 | 2965 | 3424 | 3794 | 4140 | 4468 | 4792 | 5105 | 5458 | 5844 | 6242 | 6579 | 6931 | 7266 | 7546 | 7782 | 7981 | 8141 | 8244 | 8346 | 8445 | 8534 | 8603 | 8658 | 8688 | 8711 | 8737 | 8752 | 8756 | 8760 | 8760 | 8760 | 8760 | 8760 | 8760 | 8760 | 8760 | 8760 | 8760 | 8760 | 8760 | 8760 | 8760 | 8760 | 8760 | 8760 | 8760 | 8760 | 8760 | 213 | 8760 | 1805404 | -2.6524 | -1
Malung | Ljusdal | 1981-2010 | 61.82799910000001 | 16.103000599999998 | 102721 | 0 | 0 | 0 | 0 | 0 | 0 | 0 | 0 | 0 | 0 | 0 | 0 | 0 | 0 | 0 | 0 | 0 | 0 | 0 | 0 | 0 | 0 | 0 | 3 | 12 | 18 | 30 | 44 | 53 | 70 | 118 | 167 | 214 | 268 | 326 | 386 | 454 | 528 | 600 | 680 | 773 | 875 | 1006 | 1146 | 1311 | 1531 | 1790 | 2121 | 2522 | 2957 | 3410 | 3793 | 4103 | 4418 | 4746 | 5046 | 5310 | 5558 | 5873 | 6127 | 6424 | 6684 | 6922 | 7167 | 7418 | 7636 | 7853 | 8036 | 8176 | 8306 | 8427 | 8538 | 8604 | 8648 | 8679 | 8710 | 8727 | 8744 | 8759 | 8760 | 8760 | 8760 | 8760 | 8760 | 8760 | 8760 | 8760 | 8760 | 8760 | 8760 | 8760 | 8760 | 8760 | 8760 | 8760 | 8760 | 8760 | 8760 | 8760 | 8760 | 212 | 8760 | 1796644 | -2.6475 | -1
Mariestad | Ljusnarsberg | [104 empty] | 211 | 8760 | 1787884 | -2.6426 | -1
Markaryd | Lomma | 1981-2010 | 55.666667 | 13.083333 | 102135 | 0 | 0 | 0 | 0 | 0 | 0 | 0 | 0 | 0 | 0 | 0 | 0 | 0 | 0 | 0 | 0 | 0 | 0 | 0 | 0 | 0 | 0 | 0 | 0 | 0 | 0 | 0 | 0 | 0 | 0 | 0 | 0 | 0 | 0 | 0 | 0 | 0 | 0 | 0 | 5 | 12 | 19 | 32 | 55 | 76 | 116 | 207 | 326 | 501 | 805 | 1144 | 1553 | 1986 | 2465 | 2981 | 3452 | 3887 | 4279 | 4602 | 4991 | 5346 | 5739 | 6127 | 6487 | 6899 | 7297 | 7617 | 7891 | 8112 | 8307 | 8433 | 8526 | 8585 | 8632 | 8669 | 8704 | 8729 | 8747 | 8759 | 8760 | 8760 | 8760 | 8760 | 8760 | 8760 | 8760 | 8760 | 8760 | 8760 | 8760 | 8760 | 8760 | 8760 | 8760 | 8760 | 8760 | 8760 | 8760 | 8760 | 8760 | 210 | 8760 | 1779124 | -2.6377 | -1
Märsta | Ludvika | 1981-2010 | 60.139999399999994 | 15.196999499999999 | 102701 | 0 | 0 | 0 | 0 | 0 | 0 | 0 | 0 | 0 | 0 | 0 | 0 | 0 | 0 | 0 | 0 | 0 | 0 | 0 | 0 | 0 | 0 | 3 | 8 | 12 | 18 | 24 | 28 | 32 | 44 | 51 | 72 | 94 | 116 | 133 | 166 | 213 | 258 | 324 | 388 | 474 | 569 | 714 | 828 | 998 | 1218 | 1465 | 1733 | 2053 | 2466 | 2916 | 3320 | 3664 | 4032 | 4384 | 4663 | 4964 | 5281 | 5646 | 6001 | 6378 | 6690 | 7008 | 7313 | 7592 | 7859 | 8041 | 8218 | 8358 | 8470 | 8549 | 8632 | 8688 | 8711 | 8726 | 8740 | 8749 | 8760 | 8760 | 8760 | 8760 | 8760 | 8760 | 8760 | 8760 | 8760 | 8760 | 8760 | 8760 | 8760 | 8760 | 8760 | 8760 | 8760 | 8760 | 8760 | 8760 | 8760 | 8760 | 8760 | 209 | 8760 | 1770364 | -2.6328 | -1
Mellerud | Luleå | 1981-2010 | 65.5889969 | 22.16699980000001 | 102005 | 0 | 0 | 0 | 0 | 0 | 0 | 0 | 0 | 0 | 0 | 0 | 0 | 0 | 0 | 0 | 0 | 0 | 0 | 0 | 0 | 1 | 4 | 11 | 22 | 35 | 75 | 118 | 148 | 189 | 228 | 269 | 320 | 393 | 493 | 557 | 642 | 716 | 800 | 925 | 1053 | 1199 | 1384 | 1577 | 1808 | 2073 | 2317 | 2574 | 2842 | 3177 | 3509 | 3886 | 4274 | 4565 | 4867 | 5137 | 5398 | 5648 | 5938 | 6239 | 6546 | 6876 | 7157 | 7449 | 7666 | 7887 | 8072 | 8234 | 8387 | 8505 | 8581 | 8639 | 8689 | 8716 | 8738 | 8746 | 8752 | 8757 | 8759 | 8760 | 8760 | 8760 | 8760 | 8760 | 8760 | 8760 | 8760 | 8760 | 8760 | 8760 | 8760 | 8760 | 8760 | 8760 | 8760 | 8760 | 8760 | 8760 | 8760 | 8760 | 8760 | 208 | 8760 | 1761604 | -2.6279 | -1
Mjölby | Lund | 1981-2010 | 55.70500179999999 | 13.199999800000002 | 102106 | 0 | 0 | 0 | 0 | 0 | 0 | 0 | 0 | 0 | 0 | 0 | 0 | 0 | 0 | 0 | 0 | 0 | 0 | 0 | 0 | 0 | 0 | 0 | 0 | 0 | 0 | 0 | 0 | 0 | 0 | 0 | 0 | 0 | 0 | 0 | 0 | 0 | 7 | 14 | 21 | 27 | 39 | 66 | 84 | 112 | 158 | 264 | 505 | 780 | 1160 | 1540 | 2039 | 2510 | 2983 | 3553 | 4006 | 4327 | 4604 | 4869 | 5139 | 5484 | 5843 | 6300 | 6780 | 7216 | 7551 | 7857 | 8110 | 8306 | 8442 | 8547 | 8609 | 8647 | 8676 | 8699 | 8730 | 8747 | 8754 | 8760 | 8760 | 8760 | 8760 | 8760 | 8760 | 8760 | 8760 | 8760 | 8760 | 8760 | 8760 | 8760 | 8760 | 8760 | 8760 | 8760 | 8760 | 8760 | 8760 | 8760 | 8760 | 207 | 8760 | 1752844 | -2.6229 | -1
Mölndal | Lycksele | 1981-2010 | 64.5910034 | 18.691 | 102907 | 0 | 0 | 0 | 0 | 0 | 0 | 0 | 0 | 0 | 0 | 0 | 0 | 0 | 0 | 0 | 0 | 0 | 0 | 2 | 16 | 30 | 52 | 102 | 142 | 163 | 192 | 217 | 253 | 284 | 320 | 361 | 396 | 439 | 505 | 564 | 631 | 740 | 824 | 935 | 1046 | 1192 | 1331 | 1532 | 1743 | 1992 | 2223 | 2455 | 2726 | 3090 | 3451 | 3891 | 4222 | 4572 | 4872 | 5133 | 5409 | 5703 | 5926 | 6198 | 6501 | 6827 | 7129 | 7440 | 7732 | 7941 | 8131 | 8283 | 8412 | 8516 | 8602 | 8651 | 8689 | 8721 | 8745 | 8756 | 8760 | 8760 | 8760 | 8760 | 8760 | 8760 | 8760 | 8760 | 8760 | 8760 | 8760 | 8760 | 8760 | 8760 | 8760 | 8760 | 8760 | 8760 | 8760 | 8760 | 8760 | 8760 | 8760 | 8760 | 8760 | 206 | 8760 | 1744084 | -2.6179 | -1
Mönsterås | Lysekil | 1981-2010 | 58.2789993 | 11.4429998 | 102209 | 0 | 0 | 0 | 0 | 0 | 0 | 0 | 0 | 0 | 0 | 0 | 0 | 0 | 0 | 0 | 0 | 0 | 0 | 0 | 0 | 0 | 0 | 0 | 0 | 0 | 0 | 0 | 0 | 0 | 0 | 0 | 0 | 0 | 0 | 0 | 0 | 0 | 0 | 0 | 3 | 20 | 43 | 74 | 111 | 176 | 246 | 349 | 516 | 718 | 1015 | 1379 | 1782 | 2159 | 2617 | 3112 | 3587 | 3979 | 4277 | 4598 | 5013 | 5390 | 5800 | 6238 | 6730 | 7247 | 7697 | 8036 | 8278 | 8470 | 8587 | 8684 | 8737 | 8757 | 8760 | 8760 | 8760 | 8760 | 8760 | 8760 | 8760 | 8760 | 8760 | 8760 | 8760 | 8760 | 8760 | 8760 | 8760 | 8760 | 8760 | 8760 | 8760 | 8760 | 8760 | 8760 | 8760 | 8760 | 8760 | 8760 | 8760 | 205 | 8760 | 1735324 | -2.6129 | -1
Mora | Malexander | 1981-2010 | 58.0719986 | 15.236000099999998 | 102420 | 0 | 0 | 0 | 0 | 0 | 0 | 0 | 0 | 0 | 0 | 0 | 0 | 0 | 0 | 0 | 0 | 0 | 0 | 0 | 0 | 0 | 0 | 0 | 0 | 0 | 0 | 0 | 0 | 0 | 0 | 6 | 10 | 15 | 30 | 41 | 54 | 76 | 95 | 127 | 176 | 247 | 335 | 448 | 557 | 703 | 848 | 1029 | 1284 | 1599 | 1964 | 2450 | 2903 | 3366 | 3705 | 4026 | 4343 | 4685 | 4946 | 5295 | 5694 | 6084 | 6450 | 6800 | 7172 | 7478 | 7732 | 7960 | 8152 | 8288 | 8417 | 8506 | 8570 | 8629 | 8667 | 8698 | 8732 | 8745 | 8749 | 8757 | 8760 | 8760 | 8760 | 8760 | 8760 | 8760 | 8760 | 8760 | 8760 | 8760 | 8760 | 8760 | 8760 | 8760 | 8760 | 8760 | 8760 | 8760 | 8760 | 8760 | 8760 | 204 | 8760 | 1726564 | -2.6078 | -1
Mörbylånga | Malmberget | [104 empty] | 203 | 8760 | 1717804 | -2.6028 | -1
Motala | Malmslätt | [104 empty] | 202 | 8760 | 1709044 | -2.5977 | -1
Munkedal | Malmö | 1981-2010 | 55.592 | 13.025 | 102105 | 0 | 0 | 0 | 0 | 0 | 0 | 0 | 0 | 0 | 0 | 0 | 0 | 0 | 0 | 0 | 0 | 0 | 0 | 0 | 0 | 0 | 0 | 0 | 0 | 0 | 0 | 0 | 0 | 0 | 0 | 0 | 0 | 0 | 0 | 0 | 0 | 0 | 0 | 0 | 0 | 9 | 12 | 24 | 44 | 67 | 97 | 186 | 301 | 465 | 733 | 1077 | 1492 | 1924 | 2429 | 2949 | 3445 | 3909 | 4304 | 4597 | 4978 | 5331 | 5695 | 6052 | 6453 | 6938 | 7366 | 7683 | 7980 | 8222 | 8374 | 8500 | 8582 | 8641 | 8674 | 8702 | 8724 | 8739 | 8758 | 8760 | 8760 | 8760 | 8760 | 8760 | 8760 | 8760 | 8760 | 8760 | 8760 | 8760 | 8760 | 8760 | 8760 | 8760 | 8760 | 8760 | 8760 | 8760 | 8760 | 8760 | 8760 | 201 | 8760 | 1700284 | -2.5925 | -1
Munkfors | Malung | 1981-2010 | 60.6809998 | 13.708999599999999 | 102704 | 0 | 0 | 0 | 0 | 0 | 0 | 0 | 0 | 0 | 0 | 0 | 0 | 0 | 0 | 0 | 0 | 0 | 0 | 0 | 0 | 0 | 0 | 0 | 0 | 2 | 6 | 12 | 17 | 25 | 33 | 45 | 64 | 79 | 107 | 142 | 200 | 276 | 363 | 467 | 556 | 667 | 785 | 895 | 1069 | 1306 | 1589 | 1920 | 2297 | 2636 | 3043 | 3526 | 3934 | 4324 | 4638 | 4961 | 5228 | 5528 | 5771 | 6036 | 6328 | 6620 | 6909 | 7192 | 7453 | 7700 | 7900 | 8096 | 8240 | 8349 | 8447 | 8537 | 8612 | 8654 | 8679 | 8699 | 8711 | 8728 | 8755 | 8760 | 8760 | 8760 | 8760 | 8760 | 8760 | 8760 | 8760 | 8760 | 8760 | 8760 | 8760 | 8760 | 8760 | 8760 | 8760 | 8760 | 8760 | 8760 | 8760 | 8760 | 8760 | 200 | 8760 | 1691524 | -2.5874 | -1
Nacka | Malå | 1981-2010 | 65.1839981 | 18.7490005 | 102915 | 0 | 0 | 0 | 0 | 0 | 0 | 0 | 0 | 0 | 0 | 0 | 0 | 0 | 0 | 0 | 0 | 0 | 0 | 0 | 0 | 0 | 0 | 0 | 0 | 13 | 25 | 49 | 77 | 112 | 164 | 223 | 300 | 369 | 449 | 522 | 634 | 758 | 883 | 1016 | 1190 | 1390 | 1637 | 1880 | 2171 | 2460 | 2747 | 3050 | 3330 | 3636 | 3960 | 4257 | 4585 | 4841 | 5081 | 5363 | 5624 | 5920 | 6236 | 6519 | 6806 | 7076 | 7339 | 7627 | 7861 | 8069 | 8233 | 8378 | 8469 | 8549 | 8623 | 8682 | 8723 | 8744 | 8747 | 8750 | 8752 | 8753 | 8754 | 8755 | 8760 | 8760 | 8760 | 8760 | 8760 | 8760 | 8760 | 8760 | 8760 | 8760 | 8760 | 8760 | 8760 | 8760 | 8760 | 8760 | 8760 | 8760 | 8760 | 8760 | 8760 | 199 | 8760 | 1682764 | -2.5822 | -1
Nässjo | Mariestad | 1981-2010 | 58.70399860000001 | 13.835 | 102219 | 0 | 0 | 0 | 0 | 0 | 0 | 0 | 0 | 0 | 0 | 0 | 0 | 0 | 0 | 0 | 0 | 0 | 0 | 0 | 0 | 0 | 0 | 0 | 0 | 0 | 0 | 0 | 0 | 0 | 4 | 10 | 20 | 24 | 27 | 32 | 35 | 40 | 56 | 78 | 92 | 112 | 137 | 188 | 252 | 338 | 451 | 583 | 772 | 1070 | 1506 | 1953 | 2486 | 2875 | 3248 | 3572 | 3955 | 4331 | 4625 | 4971 | 5354 | 5754 | 6152 | 6590 | 6983 | 7337 | 7646 | 7934 | 8172 | 8337 | 8476 | 8578 | 8641 | 8672 | 8694 | 8730 | 8751 | 8758 | 8760 | 8760 | 8760 | 8760 | 8760 | 8760 | 8760 | 8760 | 8760 | 8760 | 8760 | 8760 | 8760 | 8760 | 8760 | 8760 | 8760 | 8760 | 8760 | 8760 | 8760 | 8760 | 8760 | 198 | 8760 | 1674004 | -2.577 | -1
Nora | Mark | [104 empty] | 197 | 8760 | 1665244 | -2.5718 | -1
Norberg | Markaryd | 1981-2010 | 56.45999910000001 | 13.600999800000002 | 102303 | 0 | 0 | 0 | 0 | 0 | 0 | 0 | 0 | 0 | 0 | 0 | 0 | 0 | 0 | 0 | 0 | 0 | 0 | 0 | 0 | 0 | 0 | 0 | 0 | 0 | 0 | 0 | 0 | 0 | 0 | 0 | 0 | 2 | 5 | 7 | 10 | 17 | 31 | 47 | 75 | 107 | 156 | 218 | 272 | 346 | 458 | 609 | 798 | 1004 | 1329 | 1844 | 2287 | 2730 | 3204 | 3627 | 4041 | 4392 | 4692 | 4982 | 5315 | 5698 | 6139 | 6530 | 6887 | 7233 | 7556 | 7819 | 8057 | 8225 | 8355 | 8452 | 8541 | 8598 | 8655 | 8692 | 8709 | 8724 | 8735 | 8747 | 8755 | 8759 | 8760 | 8760 | 8760 | 8760 | 8760 | 8760 | 8760 | 8760 | 8760 | 8760 | 8760 | 8760 | 8760 | 8760 | 8760 | 8760 | 8760 | 8760 | 8760 | 196 | 8760 | 1656484 | -2.5665 | -1
Nordanstig | Mellerud | 1981-2010 | 58.69900129999999 | 12.4619999 | 102220 | 0 | 0 | 0 | 0 | 0 | 0 | 0 | 0 | 0 | 0 | 0 | 0 | 0 | 0 | 0 | 0 | 0 | 0 | 0 | 0 | 0 | 0 | 0 | 0 | 0 | 0 | 0 | 0 | 0 | 0 | 0 | 0 | 0 | 1 | 5 | 8 | 12 | 17 | 23 | 36 | 59 | 89 | 145 | 237 | 357 | 523 | 712 | 962 | 1249 | 1562 | 1977 | 2439 | 2826 | 3253 | 3649 | 4011 | 4403 | 4734 | 5127 | 5567 | 6004 | 6393 | 6778 | 7124 | 7440 | 7733 | 7946 | 8127 | 8282 | 8429 | 8547 | 8614 | 8665 | 8705 | 8732 | 8748 | 8758 | 8760 | 8760 | 8760 | 8760 | 8760 | 8760 | 8760 | 8760 | 8760 | 8760 | 8760 | 8760 | 8760 | 8760 | 8760 | 8760 | 8760 | 8760 | 8760 | 8760 | 8760 | 8760 | 8760 | 195 | 8760 | 1647724 | -2.5612 | -1
Nordmaling | Mjölby | 1981-2010 | 58.32799910000001 | 15.133999800000002 | 102402 | 0 | 0 | 0 | 0 | 0 | 0 | 0 | 0 | 0 | 0 | 0 | 0 | 0 | 0 | 0 | 0 | 0 | 0 | 0 | 0 | 0 | 0 | 0 | 0 | 0 | 0 | 0 | 0 | 0 | 0 | 0 | 0 | 0 | 7 | 16 | 22 | 31 | 82 | 133 | 181 | 250 | 316 | 386 | 481 | 616 | 830 | 1081 | 1343 | 1642 | 1927 | 2348 | 2729 | 3042 | 3354 | 3699 | 4122 | 4482 | 4836 | 5204 | 5539 | 5888 | 6252 | 6616 | 6969 | 7284 | 7593 | 7834 | 8091 | 8266 | 8387 | 8512 | 8589 | 8636 | 8674 | 8702 | 8730 | 8744 | 8752 | 8756 | 8760 | 8760 | 8760 | 8760 | 8760 | 8760 | 8760 | 8760 | 8760 | 8760 | 8760 | 8760 | 8760 | 8760 | 8760 | 8760 | 8760 | 8760 | 8760 | 8760 | 8760 | 194 | 8760 | 1638964 | -2.5559 | -1
Norrköping | Mora | 1981-2010 | 61.007999399999996 | 14.5450001 | 102716 | 0 | 0 | 0 | 0 | 0 | 0 | 0 | 0 | 0 | 0 | 0 | 0 | 0 | 0 | 0 | 0 | 0 | 0 | 0 | 0 | 0 | 0 | 1 | 4 | 12 | 19 | 32 | 43 | 60 | 91 | 117 | 149 | 187 | 214 | 266 | 334 | 434 | 551 | 639 | 725 | 816 | 937 | 1051 | 1190 | 1347 | 1611 | 1865 | 2145 | 2451 | 2784 | 3187 | 3541 | 3853 | 4239 | 4555 | 4852 | 5127 | 5449 | 5759 | 6088 | 6427 | 6767 | 7055 | 7352 | 7610 | 7866 | 8078 | 8229 | 8373 | 8501 | 8561 | 8609 | 8663 | 8701 | 8725 | 8749 | 8760 | 8760 | 8760 | 8760 | 8760 | 8760 | 8760 | 8760 | 8760 | 8760 | 8760 | 8760 | 8760 | 8760 | 8760 | 8760 | 8760 | 8760 | 8760 | 8760 | 8760 | 8760 | 8760 | 8760 | 193 | 8760 | 1630204 | -2.5506 | -1
Norrtälje | Motala | 1981-2010 | 58.54499820000001 | 15.041999800000005 | 102407 | 0 | 0 | 0 | 0 | 0 | 0 | 0 | 0 | 0 | 0 | 0 | 0 | 0 | 0 | 0 | 0 | 0 | 0 | 0 | 0 | 0 | 0 | 0 | 0 | 0 | 0 | 0 | 0 | 0 | 0 | 0 | 0 | 0 | 0 | 0 | 0 | 0 | 3 | 13 | 23 | 57 | 87 | 138 | 231 | 361 | 537 | 763 | 1004 | 1251 | 1584 | 2041 | 2513 | 2949 | 3375 | 3843 | 4177 | 4574 | 4925 | 5213 | 5549 | 5942 | 6317 | 6730 | 7073 | 7390 | 7673 | 7928 | 8127 | 8296 | 8441 | 8536 | 8611 | 8667 | 8702 | 8729 | 8744 | 8752 | 8754 | 8758 | 8760 | 8760 | 8760 | 8760 | 8760 | 8760 | 8760 | 8760 | 8760 | 8760 | 8760 | 8760 | 8760 | 8760 | 8760 | 8760 | 8760 | 8760 | 8760 | 8760 | 8760 | 192 | 8760 | 1621444 | -2.5452 | -1
Norsjö | Mullsjö | 1981-2010 | 57.917222 | 13.878889 | 102342 | 0 | 0 | 0 | 0 | 0 | 0 | 0 | 0 | 0 | 0 | 0 | 0 | 0 | 0 | 0 | 0 | 0 | 0 | 0 | 0 | 0 | 0 | 0 | 0 | 0 | 0 | 0 | 0 | 0 | 0 | 0 | 0 | 0 | 5 | 14 | 27 | 46 | 60 | 69 | 93 | 127 | 195 | 307 | 425 | 581 | 776 | 963 | 1205 | 1551 | 1960 | 2397 | 2869 | 3362 | 3798 | 4241 | 4616 | 4897 | 5179 | 5498 | 5884 | 6228 | 6587 | 6944 | 7277 | 7579 | 7828 | 8066 | 8259 | 8415 | 8507 | 8588 | 8638 | 8678 | 8716 | 8740 | 8752 | 8758 | 8760 | 8760 | 8760 | 8760 | 8760 | 8760 | 8760 | 8760 | 8760 | 8760 | 8760 | 8760 | 8760 | 8760 | 8760 | 8760 | 8760 | 8760 | 8760 | 8760 | 8760 | 8760 | 8760 | 191 | 8760 | 1612684 | -2.5398 | -1
Nybro | Munkedal | 1981-2010 | 58.473999 | 11.6850004 | 102234 | 0 | 0 | 0 | 0 | 0 | 0 | 0 | 0 | 0 | 0 | 0 | 0 | 0 | 0 | 0 | 0 | 0 | 0 | 0 | 0 | 0 | 0 | 0 | 0 | 0 | 0 | 0 | 0 | 0 | 0 | 0 | 0 | 0 | 0 | 0 | 7 | 15 | 22 | 39 | 71 | 98 | 141 | 188 | 241 | 320 | 436 | 599 | 817 | 1119 | 1416 | 1737 | 2148 | 2523 | 2878 | 3385 | 3864 | 4216 | 4560 | 4977 | 5357 | 5723 | 6103 | 6495 | 6859 | 7208 | 7590 | 7938 | 8196 | 8350 | 8466 | 8547 | 8641 | 8664 | 8689 | 8709 | 8727 | 8744 | 8753 | 8760 | 8760 | 8760 | 8760 | 8760 | 8760 | 8760 | 8760 | 8760 | 8760 | 8760 | 8760 | 8760 | 8760 | 8760 | 8760 | 8760 | 8760 | 8760 | 8760 | 8760 | 8760 | 190 | 8760 | 1603924 | -2.5343 | -1
Nyköping | Munkfors | 1981-2010 | 59.833333 | 13.533333 | 102527 | 0 | 0 | 0 | 0 | 0 | 0 | 0 | 0 | 0 | 0 | 0 | 0 | 0 | 0 | 0 | 0 | 0 | 0 | 0 | 0 | 0 | 0 | 0 | 0 | 0 | 0 | 1 | 8 | 16 | 24 | 33 | 40 | 49 | 89 | 113 | 136 | 157 | 180 | 218 | 283 | 349 | 440 | 561 | 685 | 862 | 1032 | 1280 | 1564 | 1948 | 2338 | 2783 | 3222 | 3560 | 3932 | 4291 | 4623 | 4990 | 5320 | 5625 | 5930 | 6205 | 6526 | 6832 | 7131 | 7417 | 7676 | 7895 | 8086 | 8247 | 8364 | 8452 | 8535 | 8588 | 8631 | 8667 | 8705 | 8736 | 8754 | 8760 | 8760 | 8760 | 8760 | 8760 | 8760 | 8760 | 8760 | 8760 | 8760 | 8760 | 8760 | 8760 | 8760 | 8760 | 8760 | 8760 | 8760 | 8760 | 8760 | 8760 | 8760 | 189 | 8760 | 1595164 | -2.5289 | -1
Nykvarn | Märsta | 1981-2010 | 59.86999889999999 | 17.7229996 | 102615 | 0 | 0 | 0 | 0 | 0 | 0 | 0 | 0 | 0 | 0 | 0 | 0 | 0 | 0 | 0 | 0 | 0 | 0 | 0 | 0 | 0 | 0 | 0 | 0 | 1 | 4 | 8 | 12 | 18 | 27 | 29 | 33 | 46 | 59 | 67 | 74 | 82 | 96 | 112 | 146 | 210 | 287 | 403 | 513 | 684 | 862 | 1171 | 1482 | 1813 | 2182 | 2633 | 3061 | 3471 | 3850 | 4140 | 4452 | 4717 | 4998 | 5256 | 5550 | 5888 | 6278 | 6593 | 6958 | 7237 | 7519 | 7749 | 8000 | 8191 | 8360 | 8490 | 8579 | 8643 | 8684 | 8714 | 8740 | 8752 | 8756 | 8760 | 8760 | 8760 | 8760 | 8760 | 8760 | 8760 | 8760 | 8760 | 8760 | 8760 | 8760 | 8760 | 8760 | 8760 | 8760 | 8760 | 8760 | 8760 | 8760 | 8760 | 8760 | 188 | 8760 | 1586404 | -2.5234 | -1
Nynäshamn | Mölndal | 1981-2010 | 57.654167 | 12.019167 | 102242 | 0 | 0 | 0 | 0 | 0 | 0 | 0 | 0 | 0 | 0 | 0 | 0 | 0 | 0 | 0 | 0 | 0 | 0 | 0 | 0 | 0 | 0 | 0 | 0 | 0 | 0 | 0 | 0 | 0 | 0 | 0 | 0 | 0 | 0 | 7 | 7 | 15 | 20 | 25 | 34 | 64 | 96 | 137 | 173 | 219 | 270 | 380 | 565 | 818 | 1099 | 1526 | 2040 | 2527 | 2988 | 3409 | 3755 | 4074 | 4405 | 4721 | 5036 | 5383 | 5762 | 6179 | 6611 | 7067 | 7441 | 7724 | 7954 | 8138 | 8271 | 8382 | 8492 | 8569 | 8650 | 8691 | 8717 | 8734 | 8748 | 8754 | 8758 | 8760 | 8760 | 8760 | 8760 | 8760 | 8760 | 8760 | 8760 | 8760 | 8760 | 8760 | 8760 | 8760 | 8760 | 8760 | 8760 | 8760 | 8760 | 8760 | 8760 | 187 | 8760 | 1577644 | -2.5179 | -1
Ockelbo | Mönsterås | 1981-2010 | 57.040000899999995 | 16.4419994 | 102333 | 0 | 0 | 0 | 0 | 0 | 0 | 0 | 0 | 0 | 0 | 0 | 0 | 0 | 0 | 0 | 0 | 0 | 0 | 0 | 0 | 0 | 0 | 0 | 0 | 0 | 0 | 0 | 0 | 0 | 0 | 0 | 0 | 0 | 8 | 11 | 14 | 23 | 32 | 70 | 105 | 149 | 204 | 248 | 306 | 414 | 547 | 696 | 880 | 1134 | 1434 | 1785 | 2174 | 2577 | 3035 | 3453 | 3922 | 4272 | 4641 | 5036 | 5386 | 5728 | 6065 | 6360 | 6742 | 7096 | 7358 | 7610 | 7822 | 8004 | 8153 | 8286 | 8398 | 8491 | 8581 | 8640 | 8691 | 8728 | 8753 | 8757 | 8760 | 8760 | 8760 | 8760 | 8760 | 8760 | 8760 | 8760 | 8760 | 8760 | 8760 | 8760 | 8760 | 8760 | 8760 | 8760 | 8760 | 8760 | 8760 | 8760 | 8760 | 186 | 8760 | 1568884 | -2.5123 | -1
Öckerö | Mörbylånga | 1981-2010 | 56.52416700000001 | 16.383611 | 102339 | 0 | 0 | 0 | 0 | 0 | 0 | 0 | 0 | 0 | 0 | 0 | 0 | 0 | 0 | 0 | 0 | 0 | 0 | 0 | 0 | 0 | 0 | 0 | 0 | 0 | 0 | 0 | 0 | 0 | 0 | 0 | 0 | 0 | 0 | 0 | 0 | 0 | 0 | 4 | 27 | 69 | 100 | 145 | 199 | 285 | 392 | 506 | 685 | 971 | 1299 | 1687 | 2130 | 2573 | 3031 | 3465 | 3904 | 4273 | 4656 | 4986 | 5320 | 5658 | 5979 | 6379 | 6748 | 7112 | 7438 | 7767 | 8020 | 8224 | 8362 | 8472 | 8551 | 8623 | 8681 | 8721 | 8742 | 8754 | 8757 | 8760 | 8760 | 8760 | 8760 | 8760 | 8760 | 8760 | 8760 | 8760 | 8760 | 8760 | 8760 | 8760 | 8760 | 8760 | 8760 | 8760 | 8760 | 8760 | 8760 | 8760 | 8760 | 185 | 8760 | 1560124 | -2.5067 | -1
Ödeshög | Mörrum | [104 empty] | 184 | 8760 | 1551364 | -2.5011 | -1
Olofström | Nacka | 1981-2010 | 59.31 | 18.163889 | 102648 | 0 | 0 | 0 | 0 | 0 | 0 | 0 | 0 | 0 | 0 | 0 | 0 | 0 | 0 | 0 | 0 | 0 | 0 | 0 | 0 | 0 | 0 | 0 | 0 | 0 | 0 | 0 | 0 | 0 | 0 | 0 | 0 | 0 | 0 | 6 | 12 | 16 | 32 | 52 | 80 | 102 | 141 | 191 | 288 | 424 | 606 | 783 | 1050 | 1379 | 1738 | 2207 | 2672 | 3188 | 3603 | 3995 | 4311 | 4617 | 4892 | 5208 | 5545 | 5864 | 6218 | 6551 | 6925 | 7270 | 7559 | 7836 | 8067 | 8244 | 8384 | 8516 | 8601 | 8668 | 8712 | 8739 | 8748 | 8755 | 8760 | 8760 | 8760 | 8760 | 8760 | 8760 | 8760 | 8760 | 8760 | 8760 | 8760 | 8760 | 8760 | 8760 | 8760 | 8760 | 8760 | 8760 | 8760 | 8760 | 8760 | 8760 | 8760 | 183 | 8760 | 1542604 | -2.4955 | -1
Örebro | Nora | 1981-2010 | 59.51666700000001 | 15.033333 | 102533 | 0 | 0 | 0 | 0 | 0 | 0 | 0 | 0 | 0 | 0 | 0 | 0 | 0 | 0 | 0 | 0 | 0 | 0 | 0 | 0 | 0 | 0 | 0 | 0 | 0 | 0 | 0 | 0 | 0 | 4 | 10 | 21 | 35 | 53 | 82 | 118 | 147 | 171 | 210 | 283 | 346 | 437 | 557 | 689 | 851 | 1078 | 1348 | 1636 | 1897 | 2288 | 2740 | 3122 | 3548 | 3912 | 4236 | 4523 | 4812 | 5084 | 5364 | 5653 | 5987 | 6327 | 6667 | 6976 | 7296 | 7541 | 7776 | 8002 | 8180 | 8312 | 8412 | 8493 | 8568 | 8637 | 8685 | 8725 | 8749 | 8756 | 8760 | 8760 | 8760 | 8760 | 8760 | 8760 | 8760 | 8760 | 8760 | 8760 | 8760 | 8760 | 8760 | 8760 | 8760 | 8760 | 8760 | 8760 | 8760 | 8760 | 8760 | 8760 | 182 | 8760 | 1533844 | -2.4898 | -1
Örkelljunga | Norberg | 1981-2010 | 60.353 | 15.5529 | 102632 | 0 | 0 | 0 | 0 | 0 | 0 | 0 | 0 | 0 | 0 | 0 | 0 | 0 | 0 | 0 | 0 | 0 | 0 | 0 | 0 | 0 | 0 | 0 | 0 | 0 | 0 | 0 | 0 | 0 | 2 | 7 | 14 | 28 | 53 | 80 | 115 | 143 | 173 | 229 | 305 | 415 | 549 | 652 | 776 | 939 | 1106 | 1328 | 1653 | 2076 | 2623 | 3138 | 3575 | 3911 | 4289 | 4568 | 4810 | 5062 | 5316 | 5613 | 5977 | 6347 | 6692 | 7005 | 7323 | 7582 | 7811 | 7994 | 8194 | 8335 | 8472 | 8564 | 8615 | 8655 | 8686 | 8700 | 8726 | 8739 | 8753 | 8760 | 8760 | 8760 | 8760 | 8760 | 8760 | 8760 | 8760 | 8760 | 8760 | 8760 | 8760 | 8760 | 8760 | 8760 | 8760 | 8760 | 8760 | 8760 | 8760 | 8760 | 8760 | 181 | 8760 | 1525084 | -2.4841 | -1
Örnskoldsvik | Nordanstig | 1981-2010 | 61.983333 | 17.066667000000002 | 102728 | 0 | 0 | 0 | 0 | 0 | 0 | 0 | 0 | 0 | 0 | 0 | 0 | 0 | 0 | 0 | 0 | 0 | 0 | 0 | 0 | 0 | 0 | 0 | 0 | 1 | 3 | 5 | 11 | 17 | 24 | 28 | 40 | 56 | 90 | 133 | 159 | 203 | 271 | 346 | 448 | 566 | 676 | 865 | 1091 | 1324 | 1562 | 1810 | 2151 | 2507 | 2915 | 3360 | 3749 | 4086 | 4381 | 4652 | 4943 | 5222 | 5510 | 5809 | 6114 | 6401 | 6736 | 7050 | 7331 | 7570 | 7811 | 8013 | 8197 | 8350 | 8487 | 8587 | 8666 | 8710 | 8733 | 8753 | 8760 | 8760 | 8760 | 8760 | 8760 | 8760 | 8760 | 8760 | 8760 | 8760 | 8760 | 8760 | 8760 | 8760 | 8760 | 8760 | 8760 | 8760 | 8760 | 8760 | 8760 | 8760 | 8760 | 8760 | 8760 | 180 | 8760 | 1516324 | -2.4783 | -1
Orsa | Nordmaling | 1981-2010 | 63.5719986 | 19.5119991 | 102916 | 0 | 0 | 0 | 0 | 0 | 0 | 0 | 0 | 0 | 0 | 0 | 0 | 0 | 0 | 0 | 0 | 0 | 0 | 0 | 0 | 0 | 0 | 0 | 0 | 0 | 0 | 0 | 1 | 4 | 11 | 17 | 28 | 67 | 108 | 158 | 199 | 268 | 335 | 399 | 475 | 566 | 674 | 822 | 987 | 1157 | 1370 | 1623 | 2029 | 2415 | 2887 | 3458 | 3885 | 4257 | 4580 | 4835 | 5143 | 5368 | 5654 | 5964 | 6228 | 6505 | 6819 | 7141 | 7480 | 7753 | 7988 | 8199 | 8351 | 8459 | 8554 | 8632 | 8685 | 8725 | 8746 | 8759 | 8760 | 8760 | 8760 | 8760 | 8760 | 8760 | 8760 | 8760 | 8760 | 8760 | 8760 | 8760 | 8760 | 8760 | 8760 | 8760 | 8760 | 8760 | 8760 | 8760 | 8760 | 8760 | 8760 | 8760 | 8760 | 179 | 8760 | 1507564 | -2.4726 | -1
Orust | Norrköping | 1981-2010 | 58.5919991 | 16.1930008 | 102409 | 0 | 0 | 0 | 0 | 0 | 0 | 0 | 0 | 0 | 0 | 0 | 0 | 0 | 0 | 0 | 0 | 0 | 0 | 0 | 0 | 0 | 0 | 0 | 0 | 0 | 0 | 0 | 0 | 0 | 0 | 0 | 0 | 0 | 1 | 5 | 8 | 11 | 25 | 39 | 58 | 108 | 180 | 266 | 359 | 486 | 668 | 879 | 1085 | 1379 | 1759 | 2217 | 2654 | 3087 | 3468 | 3844 | 4161 | 4462 | 4752 | 5036 | 5332 | 5668 | 6019 | 6403 | 6725 | 7049 | 7378 | 7669 | 7904 | 8103 | 8313 | 8466 | 8564 | 8621 | 8650 | 8673 | 8698 | 8725 | 8742 | 8749 | 8756 | 8760 | 8760 | 8760 | 8760 | 8760 | 8760 | 8760 | 8760 | 8760 | 8760 | 8760 | 8760 | 8760 | 8760 | 8760 | 8760 | 8760 | 8760 | 8760 | 8760 | 178 | 8760 | 1498804 | -2.4668 | -1
Osby | Norrtälje | 1981-2010 | 59.758998899999995 | 18.7029991 | 102616 | 0 | 0 | 0 | 0 | 0 | 0 | 0 | 0 | 0 | 0 | 0 | 0 | 0 | 0 | 0 | 0 | 0 | 0 | 0 | 0 | 0 | 0 | 0 | 0 | 0 | 0 | 0 | 0 | 0 | 0 | 0 | 0 | 0 | 2 | 5 | 11 | 26 | 62 | 101 | 136 | 182 | 242 | 302 | 389 | 499 | 641 | 881 | 1208 | 1536 | 1992 | 2478 | 2929 | 3350 | 3720 | 4025 | 4282 | 4598 | 4942 | 5258 | 5619 | 5938 | 6302 | 6680 | 7073 | 7412 | 7726 | 7981 | 8206 | 8383 | 8516 | 8622 | 8680 | 8733 | 8755 | 8760 | 8760 | 8760 | 8760 | 8760 | 8760 | 8760 | 8760 | 8760 | 8760 | 8760 | 8760 | 8760 | 8760 | 8760 | 8760 | 8760 | 8760 | 8760 | 8760 | 8760 | 8760 | 8760 | 8760 | 8760 | 8760 | 177 | 8760 | 1490044 | -2.4609 | -1
Oskarshamn | Norsjö | 1981-2010 | 64.9260025 | 19.3780003 | 102914 | 0 | 0 | 0 | 0 | 0 | 0 | 0 | 0 | 0 | 0 | 0 | 0 | 0 | 0 | 0 | 0 | 0 | 0 | 0 | 0 | 0 | 0 | 0 | 0 | 11 | 33 | 51 | 72 | 107 | 144 | 198 | 272 | 347 | 426 | 502 | 597 | 677 | 773 | 915 | 1064 | 1235 | 1462 | 1707 | 1971 | 2302 | 2586 | 2872 | 3183 | 3518 | 3860 | 4214 | 4535 | 4773 | 5004 | 5282 | 5561 | 5860 | 6166 | 6449 | 6748 | 7037 | 7279 | 7545 | 7800 | 8034 | 8215 | 8348 | 8442 | 8521 | 8597 | 8655 | 8710 | 8738 | 8749 | 8751 | 8752 | 8753 | 8755 | 8757 | 8759 | 8760 | 8760 | 8760 | 8760 | 8760 | 8760 | 8760 | 8760 | 8760 | 8760 | 8760 | 8760 | 8760 | 8760 | 8760 | 8760 | 8760 | 8760 | 8760 | 8760 | 176 | 8760 | 1481284 | -2.455 | -1
Österåker | Nybro | 1981-2010 | 56.74599839999999 | 15.906000099999998 | 102309 | 0 | 0 | 0 | 0 | 0 | 0 | 0 | 0 | 0 | 0 | 0 | 0 | 0 | 0 | 0 | 0 | 0 | 0 | 0 | 0 | 0 | 0 | 0 | 0 | 0 | 0 | 0 | 0 | 2 | 5 | 13 | 22 | 39 | 57 | 74 | 93 | 124 | 148 | 180 | 227 | 285 | 336 | 403 | 464 | 568 | 713 | 881 | 1075 | 1320 | 1661 | 2123 | 2552 | 2938 | 3361 | 3717 | 4114 | 4443 | 4744 | 5062 | 5365 | 5712 | 6109 | 6493 | 6890 | 7207 | 7496 | 7732 | 7942 | 8105 | 8237 | 8353 | 8453 | 8543 | 8618 | 8672 | 8710 | 8732 | 8752 | 8758 | 8760 | 8760 | 8760 | 8760 | 8760 | 8760 | 8760 | 8760 | 8760 | 8760 | 8760 | 8760 | 8760 | 8760 | 8760 | 8760 | 8760 | 8760 | 8760 | 8760 | 8760 | 175 | 8760 | 1472524 | -2.4491 | -1
Österåker | Nykvarn | 1981-2010 | 59.166667 | 17.433332999999998 | 102645 | 0 | 0 | 0 | 0 | 0 | 0 | 0 | 0 | 0 | 0 | 0 | 0 | 0 | 0 | 0 | 0 | 0 | 0 | 0 | 0 | 0 | 0 | 0 | 0 | 0 | 0 | 0 | 0 | 0 | 0 | 0 | 0 | 0 | 6 | 13 | 25 | 47 | 69 | 102 | 146 | 188 | 239 | 281 | 379 | 508 | 724 | 950 | 1228 | 1590 | 1983 | 2430 | 2866 | 3300 | 3660 | 4035 | 4395 | 4702 | 4973 | 5283 | 5632 | 5980 | 6386 | 6717 | 7090 | 7406 | 7681 | 7934 | 8135 | 8304 | 8437 | 8538 | 8617 | 8682 | 8723 | 8751 | 8758 | 8760 | 8760 | 8760 | 8760 | 8760 | 8760 | 8760 | 8760 | 8760 | 8760 | 8760 | 8760 | 8760 | 8760 | 8760 | 8760 | 8760 | 8760 | 8760 | 8760 | 8760 | 8760 | 8760 | 8760 | 174 | 8760 | 1463764 | -2.4432 | -1
Östersund | Nyköping | 1981-2010 | 58.758998899999995 | 17.014999399999994 | 102413 | 0 | 0 | 0 | 0 | 0 | 0 | 0 | 0 | 0 | 0 | 0 | 0 | 0 | 0 | 0 | 0 | 0 | 0 | 0 | 0 | 0 | 0 | 0 | 0 | 0 | 0 | 0 | 0 | 0 | 0 | 0 | 0 | 0 | 0 | 0 | 3 | 10 | 52 | 81 | 106 | 134 | 185 | 248 | 318 | 435 | 572 | 785 | 1015 | 1331 | 1724 | 2129 | 2537 | 2931 | 3349 | 3790 | 4161 | 4449 | 4762 | 5084 | 5453 | 5837 | 6248 | 6653 | 7007 | 7368 | 7680 | 7987 | 8185 | 8378 | 8507 | 8590 | 8654 | 8704 | 8723 | 8740 | 8754 | 8760 | 8760 | 8760 | 8760 | 8760 | 8760 | 8760 | 8760 | 8760 | 8760 | 8760 | 8760 | 8760 | 8760 | 8760 | 8760 | 8760 | 8760 | 8760 | 8760 | 8760 | 8760 | 8760 | 8760 | 173 | 8760 | 1455004 | -2.4372 | -1
Osthammar | Nynäshamn | 1981-2010 | 58.9029999 | 17.948 | 102609 | 0 | 0 | 0 | 0 | 0 | 0 | 0 | 0 | 0 | 0 | 0 | 0 | 0 | 0 | 0 | 0 | 0 | 0 | 0 | 0 | 0 | 0 | 0 | 0 | 0 | 0 | 0 | 0 | 0 | 0 | 0 | 0 | 0 | 0 | 0 | 0 | 0 | 0 | 18 | 43 | 77 | 125 | 177 | 275 | 344 | 439 | 573 | 720 | 911 | 1315 | 1884 | 2444 | 2976 | 3432 | 3852 | 4230 | 4533 | 4831 | 5124 | 5469 | 5834 | 6282 | 6670 | 7033 | 7404 | 7713 | 7971 | 8216 | 8382 | 8523 | 8623 | 8682 | 8728 | 8744 | 8757 | 8760 | 8760 | 8760 | 8760 | 8760 | 8760 | 8760 | 8760 | 8760 | 8760 | 8760 | 8760 | 8760 | 8760 | 8760 | 8760 | 8760 | 8760 | 8760 | 8760 | 8760 | 8760 | 8760 | 8760 | 8760 | 172 | 8760 | 1446244 | -2.4312 | -1
Östmark | Nälden | [104 empty] | 171 | 8760 | 1437484 | -2.4251 | -1
Överkalix | Nässjö | 1981-2010 | 57.6549988 | 14.696999499999999 | 102321 | 0 | 0 | 0 | 0 | 0 | 0 | 0 | 0 | 0 | 0 | 0 | 0 | 0 | 0 | 0 | 0 | 0 | 0 | 0 | 0 | 0 | 0 | 0 | 0 | 0 | 0 | 0 | 0 | 0 | 0 | 0 | 1 | 4 | 8 | 12 | 18 | 37 | 77 | 123 | 201 | 288 | 373 | 469 | 572 | 726 | 916 | 1150 | 1405 | 1680 | 2096 | 2543 | 2934 | 3247 | 3643 | 4000 | 4411 | 4750 | 5057 | 5435 | 5881 | 6299 | 6705 | 7077 | 7422 | 7720 | 8011 | 8234 | 8422 | 8537 | 8611 | 8668 | 8707 | 8731 | 8741 | 8750 | 8757 | 8760 | 8760 | 8760 | 8760 | 8760 | 8760 | 8760 | 8760 | 8760 | 8760 | 8760 | 8760 | 8760 | 8760 | 8760 | 8760 | 8760 | 8760 | 8760 | 8760 | 8760 | 8760 | 8760 | 8760 | 170 | 8760 | 1428724 | -2.419 | -1
Övertorneå | Ockelbo | 1981-2010 | 60.89699939999999 | 16.722999599999998 | 102712 | 0 | 0 | 0 | 0 | 0 | 0 | 0 | 0 | 0 | 0 | 0 | 0 | 0 | 0 | 0 | 0 | 0 | 0 | 0 | 0 | 0 | 0 | 0 | 0 | 0 | 0 | 0 | 0 | 0 | 0 | 0 | 0 | 0 | 8 | 22 | 47 | 73 | 105 | 147 | 206 | 284 | 382 | 493 | 598 | 737 | 954 | 1211 | 1518 | 1950 | 2405 | 2932 | 3393 | 3797 | 4170 | 4558 | 4884 | 5182 | 5523 | 5830 | 6098 | 6381 | 6667 | 6959 | 7248 | 7516 | 7773 | 7977 | 8159 | 8355 | 8475 | 8574 | 8637 | 8674 | 8709 | 8737 | 8755 | 8760 | 8760 | 8760 | 8760 | 8760 | 8760 | 8760 | 8760 | 8760 | 8760 | 8760 | 8760 | 8760 | 8760 | 8760 | 8760 | 8760 | 8760 | 8760 | 8760 | 8760 | 8760 | 8760 | 8760 | 169 | 8760 | 1419964 | -2.4129 | -1
Oxelosund | Olofström | 1981-2010 | 56.280998200000006 | 14.524000199999998 | 102116 | 0 | 0 | 0 | 0 | 0 | 0 | 0 | 0 | 0 | 0 | 0 | 0 | 0 | 0 | 0 | 0 | 0 | 0 | 0 | 0 | 0 | 0 | 0 | 0 | 0 | 0 | 0 | 0 | 0 | 0 | 0 | 0 | 0 | 0 | 0 | 0 | 0 | 0 | 19 | 38 | 59 | 89 | 150 | 202 | 297 | 427 | 576 | 820 | 1072 | 1394 | 1793 | 2176 | 2674 | 3256 | 3712 | 4054 | 4373 | 4641 | 4917 | 5238 | 5606 | 6015 | 6452 | 6825 | 7166 | 7469 | 7745 | 7960 | 8155 | 8324 | 8463 | 8574 | 8649 | 8697 | 8737 | 8749 | 8756 | 8756 | 8759 | 8760 | 8760 | 8760 | 8760 | 8760 | 8760 | 8760 | 8760 | 8760 | 8760 | 8760 | 8760 | 8760 | 8760 | 8760 | 8760 | 8760 | 8760 | 8760 | 8760 | 8760 | 168 | 8760 | 1411204 | -2.4067 | -1
Pajala | Onsala | [104 empty] | 167 | 8760 | 1402444 | -2.4005 | -1
Partille | Orsa | 1981-2010 | 61.12 | 14.609167 | 102727 | 0 | 0 | 0 | 0 | 0 | 0 | 0 | 0 | 0 | 0 | 0 | 0 | 0 | 0 | 0 | 0 | 0 | 0 | 0 | 0 | 0 | 0 | 0 | 0 | 2 | 5 | 11 | 23 | 35 | 52 | 75 | 118 | 153 | 202 | 240 | 295 | 365 | 451 | 540 | 633 | 750 | 864 | 970 | 1101 | 1271 | 1461 | 1699 | 2032 | 2415 | 2796 | 3261 | 3630 | 3989 | 4309 | 4651 | 4964 | 5281 | 5605 | 5925 | 6255 | 6592 | 6911 | 7198 | 7506 | 7796 | 8035 | 8222 | 8390 | 8511 | 8589 | 8645 | 8690 | 8725 | 8745 | 8757 | 8760 | 8760 | 8760 | 8760 | 8760 | 8760 | 8760 | 8760 | 8760 | 8760 | 8760 | 8760 | 8760 | 8760 | 8760 | 8760 | 8760 | 8760 | 8760 | 8760 | 8760 | 8760 | 8760 | 8760 | 8760 | 166 | 8760 | 1393684 | -2.3943 | -1
Pitea | Orust | 1981-2010 | 58.236111 | 11.663889 | 102240 | 0 | 0 | 0 | 0 | 0 | 0 | 0 | 0 | 0 | 0 | 0 | 0 | 0 | 0 | 0 | 0 | 0 | 0 | 0 | 0 | 0 | 0 | 0 | 0 | 0 | 0 | 0 | 0 | 0 | 0 | 0 | 0 | 0 | 0 | 0 | 0 | 0 | 9 | 18 | 28 | 45 | 69 | 113 | 176 | 260 | 355 | 485 | 702 | 950 | 1291 | 1761 | 2109 | 2535 | 2916 | 3360 | 3849 | 4236 | 4555 | 4836 | 5139 | 5537 | 5951 | 6355 | 6758 | 7211 | 7608 | 7936 | 8168 | 8346 | 8461 | 8527 | 8574 | 8612 | 8641 | 8669 | 8699 | 8729 | 8741 | 8756 | 8759 | 8760 | 8760 | 8760 | 8760 | 8760 | 8760 | 8760 | 8760 | 8760 | 8760 | 8760 | 8760 | 8760 | 8760 | 8760 | 8760 | 8760 | 8760 | 8760 | 8760 | 165 | 8760 | 1384924 | -2.388 | -1
Rattvik | Osby | 1981-2010 | 56.3769989 | 14.0039997 | 102117 | 0 | 0 | 0 | 0 | 0 | 0 | 0 | 0 | 0 | 0 | 0 | 0 | 0 | 0 | 0 | 0 | 0 | 0 | 0 | 0 | 0 | 0 | 0 | 0 | 0 | 0 | 0 | 0 | 0 | 0 | 0 | 0 | 0 | 0 | 0 | 0 | 6 | 16 | 35 | 56 | 79 | 117 | 161 | 212 | 278 | 417 | 598 | 797 | 1020 | 1317 | 1763 | 2167 | 2588 | 3129 | 3607 | 4014 | 4347 | 4677 | 4964 | 5326 | 5682 | 6086 | 6490 | 6845 | 7208 | 7515 | 7782 | 8001 | 8176 | 8321 | 8436 | 8520 | 8596 | 8657 | 8691 | 8718 | 8737 | 8749 | 8758 | 8760 | 8760 | 8760 | 8760 | 8760 | 8760 | 8760 | 8760 | 8760 | 8760 | 8760 | 8760 | 8760 | 8760 | 8760 | 8760 | 8760 | 8760 | 8760 | 8760 | 8760 | 164 | 8760 | 1376164 | -2.3816 | -1
Ritsem | Oskarshamn | 1981-2010 | 57.2659988 | 16.4510002 | 102325 | 0 | 0 | 0 | 0 | 0 | 0 | 0 | 0 | 0 | 0 | 0 | 0 | 0 | 0 | 0 | 0 | 0 | 0 | 0 | 0 | 0 | 0 | 0 | 0 | 0 | 0 | 0 | 0 | 0 | 0 | 0 | 0 | 0 | 0 | 8 | 23 | 32 | 49 | 70 | 89 | 124 | 182 | 254 | 346 | 444 | 570 | 749 | 1005 | 1266 | 1649 | 2047 | 2472 | 2877 | 3321 | 3785 | 4157 | 4460 | 4744 | 5002 | 5307 | 5635 | 5972 | 6303 | 6658 | 6993 | 7313 | 7566 | 7809 | 8010 | 8164 | 8303 | 8431 | 8532 | 8615 | 8674 | 8724 | 8750 | 8759 | 8760 | 8760 | 8760 | 8760 | 8760 | 8760 | 8760 | 8760 | 8760 | 8760 | 8760 | 8760 | 8760 | 8760 | 8760 | 8760 | 8760 | 8760 | 8760 | 8760 | 8760 | 8760 | 163 | 8760 | 1367404 | -2.3753 | -1
Robertsfors | Oxelösund | 1981-2010 | 58.67300030000001 | 17.0979996 | 102414 | 0 | 0 | 0 | 0 | 0 | 0 | 0 | 0 | 0 | 0 | 0 | 0 | 0 | 0 | 0 | 0 | 0 | 0 | 0 | 0 | 0 | 0 | 0 | 0 | 0 | 0 | 0 | 0 | 0 | 0 | 0 | 0 | 0 | 0 | 0 | 0 | 2 | 5 | 22 | 54 | 91 | 138 | 215 | 319 | 427 | 565 | 702 | 909 | 1146 | 1403 | 1790 | 2279 | 2754 | 3212 | 3608 | 3981 | 4356 | 4729 | 5110 | 5419 | 5747 | 6076 | 6431 | 6811 | 7148 | 7469 | 7758 | 8005 | 8212 | 8389 | 8516 | 8608 | 8654 | 8709 | 8743 | 8756 | 8760 | 8760 | 8760 | 8760 | 8760 | 8760 | 8760 | 8760 | 8760 | 8760 | 8760 | 8760 | 8760 | 8760 | 8760 | 8760 | 8760 | 8760 | 8760 | 8760 | 8760 | 8760 | 8760 | 8760 | 162 | 8760 | 1358644 | -2.3689 | -1
Ronneby | Pajala | 1981-2010 | 67.2139969 | 23.3729992 | 102013 | 0 | 0 | 0 | 0 | 0 | 0 | 0 | 0 | 0 | 0 | 0 | 0 | 0 | 0 | 0 | 0 | 0 | 0 | 0 | 5 | 8 | 40 | 63 | 112 | 188 | 224 | 283 | 339 | 383 | 445 | 531 | 615 | 714 | 804 | 906 | 1025 | 1160 | 1309 | 1443 | 1648 | 1861 | 2084 | 2287 | 2528 | 2732 | 2953 | 3160 | 3386 | 3646 | 3977 | 4395 | 4709 | 4987 | 5248 | 5509 | 5776 | 6025 | 6307 | 6544 | 6779 | 7023 | 7270 | 7484 | 7685 | 7874 | 8031 | 8170 | 8288 | 8401 | 8475 | 8543 | 8605 | 8663 | 8719 | 8746 | 8759 | 8760 | 8760 | 8760 | 8760 | 8760 | 8760 | 8760 | 8760 | 8760 | 8760 | 8760 | 8760 | 8760 | 8760 | 8760 | 8760 | 8760 | 8760 | 8760 | 8760 | 8760 | 8760 | 8760 | 8760 | 161 | 8760 | 1349884 | -2.3624 | -1
Säffle | Partille | 1981-2010 | 57.73944399999999 | 12.106389 | 102238 | 0 | 0 | 0 | 0 | 0 | 0 | 0 | 0 | 0 | 0 | 0 | 0 | 0 | 0 | 0 | 0 | 0 | 0 | 0 | 0 | 0 | 0 | 0 | 0 | 0 | 0 | 0 | 0 | 0 | 0 | 0 | 0 | 0 | 0 | 7 | 9 | 10 | 12 | 16 | 46 | 62 | 85 | 120 | 166 | 231 | 322 | 435 | 629 | 872 | 1162 | 1511 | 1939 | 2372 | 2790 | 3188 | 3644 | 4134 | 4539 | 4896 | 5299 | 5730 | 6102 | 6496 | 6856 | 7246 | 7628 | 7904 | 8141 | 8333 | 8438 | 8528 | 8585 | 8646 | 8687 | 8710 | 8731 | 8744 | 8753 | 8759 | 8760 | 8760 | 8760 | 8760 | 8760 | 8760 | 8760 | 8760 | 8760 | 8760 | 8760 | 8760 | 8760 | 8760 | 8760 | 8760 | 8760 | 8760 | 8760 | 8760 | 8760 | 160 | 8760 | 1341124 | -2.3559 | -1
Sala | Perstorp | 1981-2010 | 56.137778 | 13.395 | 102139 | 0 | 0 | 0 | 0 | 0 | 0 | 0 | 0 | 0 | 0 | 0 | 0 | 0 | 0 | 0 | 0 | 0 | 0 | 0 | 0 | 0 | 0 | 0 | 0 | 0 | 0 | 0 | 0 | 0 | 0 | 0 | 0 | 0 | 0 | 1 | 4 | 11 | 29 | 49 | 79 | 118 | 148 | 218 | 298 | 383 | 486 | 640 | 898 | 1165 | 1511 | 1963 | 2346 | 2838 | 3375 | 3841 | 4161 | 4394 | 4647 | 4911 | 5230 | 5604 | 6038 | 6492 | 6880 | 7248 | 7581 | 7863 | 8049 | 8204 | 8333 | 8429 | 8511 | 8575 | 8625 | 8669 | 8693 | 8716 | 8732 | 8741 | 8756 | 8760 | 8760 | 8760 | 8760 | 8760 | 8760 | 8760 | 8760 | 8760 | 8760 | 8760 | 8760 | 8760 | 8760 | 8760 | 8760 | 8760 | 8760 | 8760 | 8760 | 159 | 8760 | 1332364 | -2.3494 | -1
Salem | Piteå | 1981-2010 | 65.3030014 | 21.489999800000003 | 102004 | 0 | 0 | 0 | 0 | 0 | 0 | 0 | 0 | 0 | 0 | 0 | 0 | 0 | 0 | 0 | 0 | 0 | 0 | 0 | 0 | 2 | 8 | 15 | 26 | 37 | 52 | 65 | 94 | 126 | 175 | 232 | 313 | 388 | 437 | 496 | 582 | 649 | 728 | 805 | 901 | 1031 | 1134 | 1289 | 1473 | 1686 | 1964 | 2262 | 2599 | 2931 | 3270 | 3704 | 4031 | 4320 | 4613 | 4900 | 5112 | 5337 | 5649 | 5925 | 6226 | 6524 | 6854 | 7193 | 7512 | 7812 | 8109 | 8304 | 8451 | 8539 | 8622 | 8677 | 8710 | 8740 | 8756 | 8760 | 8760 | 8760 | 8760 | 8760 | 8760 | 8760 | 8760 | 8760 | 8760 | 8760 | 8760 | 8760 | 8760 | 8760 | 8760 | 8760 | 8760 | 8760 | 8760 | 8760 | 8760 | 8760 | 8760 | 8760 | 8760 | 158 | 8760 | 1323604 | -2.3428 | -1
Sälen-Högfjällshotell | Ritsem | 1981-2010 | 67.72599790000001 | 17.472000100000002 | 102011 | 0 | 0 | 0 | 0 | 0 | 0 | 0 | 0 | 0 | 0 | 0 | 0 | 0 | 0 | 0 | 0 | 4 | 8 | 11 | 20 | 26 | 32 | 36 | 44 | 64 | 99 | 121 | 153 | 195 | 249 | 313 | 372 | 436 | 516 | 623 | 780 | 940 | 1069 | 1191 | 1334 | 1506 | 1716 | 1978 | 2270 | 2645 | 3027 | 3417 | 3810 | 4151 | 4478 | 4851 | 5175 | 5534 | 5910 | 6227 | 6566 | 6899 | 7204 | 7494 | 7725 | 7949 | 8136 | 8314 | 8443 | 8529 | 8598 | 8639 | 8675 | 8704 | 8728 | 8751 | 8759 | 8760 | 8760 | 8760 | 8760 | 8760 | 8760 | 8760 | 8760 | 8760 | 8760 | 8760 | 8760 | 8760 | 8760 | 8760 | 8760 | 8760 | 8760 | 8760 | 8760 | 8760 | 8760 | 8760 | 8760 | 8760 | 8760 | 8760 | 8760 | 157 | 8760 | 1314844 | -2.3362 | -1
Sandviken | Robertsfors | 1981-2010 | 64.19200129999999 | 20.8530006 | 102913 | 0 | 0 | 0 | 0 | 0 | 0 | 0 | 0 | 0 | 0 | 0 | 0 | 0 | 0 | 0 | 0 | 0 | 0 | 0 | 1 | 9 | 17 | 32 | 49 | 52 | 61 | 75 | 89 | 103 | 147 | 211 | 265 | 316 | 373 | 476 | 561 | 650 | 749 | 874 | 1009 | 1106 | 1195 | 1324 | 1503 | 1711 | 1947 | 2220 | 2515 | 2893 | 3241 | 3646 | 4029 | 4374 | 4638 | 4920 | 5142 | 5413 | 5658 | 5916 | 6183 | 6484 | 6737 | 6995 | 7282 | 7617 | 7872 | 8084 | 8278 | 8423 | 8546 | 8630 | 8675 | 8707 | 8739 | 8754 | 8760 | 8760 | 8760 | 8760 | 8760 | 8760 | 8760 | 8760 | 8760 | 8760 | 8760 | 8760 | 8760 | 8760 | 8760 | 8760 | 8760 | 8760 | 8760 | 8760 | 8760 | 8760 | 8760 | 8760 | 8760 | 156 | 8760 | 1306084 | -2.3296 | -1
Särna | Ronneby | 1981-2010 | 56.2080002 | 15.277999900000001 | 102119 | 0 | 0 | 0 | 0 | 0 | 0 | 0 | 0 | 0 | 0 | 0 | 0 | 0 | 0 | 0 | 0 | 0 | 0 | 0 | 0 | 0 | 0 | 0 | 0 | 0 | 0 | 0 | 0 | 0 | 0 | 0 | 0 | 0 | 0 | 5 | 13 | 28 | 38 | 44 | 61 | 90 | 119 | 154 | 207 | 294 | 386 | 537 | 758 | 1046 | 1392 | 1787 | 2231 | 2676 | 3131 | 3563 | 3970 | 4306 | 4647 | 4997 | 5386 | 5691 | 6062 | 6413 | 6698 | 6993 | 7304 | 7569 | 7813 | 8011 | 8184 | 8311 | 8428 | 8544 | 8633 | 8689 | 8732 | 8758 | 8760 | 8760 | 8760 | 8760 | 8760 | 8760 | 8760 | 8760 | 8760 | 8760 | 8760 | 8760 | 8760 | 8760 | 8760 | 8760 | 8760 | 8760 | 8760 | 8760 | 8760 | 8760 | 8760 | 155 | 8760 | 1297324 | -2.3228 | -1
Såtenäs | Rättvik | 1981-2010 | 60.8849983 | 15.1120005 | 102723 | 0 | 0 | 0 | 0 | 0 | 0 | 0 | 0 | 0 | 0 | 0 | 0 | 0 | 0 | 0 | 0 | 0 | 0 | 0 | 0 | 0 | 0 | 0 | 6 | 12 | 16 | 18 | 20 | 23 | 41 | 50 | 69 | 84 | 96 | 121 | 171 | 257 | 349 | 437 | 529 | 607 | 705 | 816 | 955 | 1164 | 1432 | 1735 | 2047 | 2388 | 2813 | 3268 | 3678 | 4073 | 4407 | 4745 | 5030 | 5350 | 5660 | 5923 | 6195 | 6514 | 6846 | 7142 | 7440 | 7706 | 7906 | 8089 | 8267 | 8393 | 8509 | 8584 | 8647 | 8711 | 8738 | 8757 | 8760 | 8760 | 8760 | 8760 | 8760 | 8760 | 8760 | 8760 | 8760 | 8760 | 8760 | 8760 | 8760 | 8760 | 8760 | 8760 | 8760 | 8760 | 8760 | 8760 | 8760 | 8760 | 8760 | 8760 | 8760 | 154 | 8760 | 1288564 | -2.3161 | -1
Säter | Rödeby | [104 empty] | 153 | 8760 | 1279804 | -2.3093 | -1
Sävsjö | Sala | 1981-2010 | 59.9169998 | 16.586000400000003 | 102604 | 0 | 0 | 0 | 0 | 0 | 0 | 0 | 0 | 0 | 0 | 0 | 0 | 0 | 0 | 0 | 0 | 0 | 0 | 0 | 0 | 2 | 5 | 9 | 13 | 16 | 25 | 27 | 29 | 31 | 38 | 52 | 64 | 77 | 92 | 107 | 135 | 154 | 189 | 241 | 305 | 394 | 487 | 595 | 728 | 865 | 1030 | 1276 | 1575 | 1900 | 2274 | 2728 | 3175 | 3627 | 4009 | 4311 | 4593 | 4892 | 5211 | 5521 | 5810 | 6110 | 6400 | 6738 | 7065 | 7351 | 7635 | 7872 | 8063 | 8225 | 8395 | 8512 | 8582 | 8626 | 8663 | 8699 | 8725 | 8743 | 8752 | 8757 | 8760 | 8760 | 8760 | 8760 | 8760 | 8760 | 8760 | 8760 | 8760 | 8760 | 8760 | 8760 | 8760 | 8760 | 8760 | 8760 | 8760 | 8760 | 8760 | 8760 | 8760 | 152 | 8760 | 1271044 | -2.3024 | -1
Sigtuna | Salem | 1981-2010 | 59.23883114344743 | 17.689803433556005 | 102643 | 0 | 0 | 0 | 0 | 0 | 0 | 0 | 0 | 0 | 0 | 0 | 0 | 0 | 0 | 0 | 0 | 0 | 0 | 0 | 0 | 0 | 0 | 0 | 0 | 0 | 0 | 0 | 0 | 0 | 0 | 0 | 0 | 0 | 0 | 1 | 2 | 5 | 15 | 36 | 72 | 109 | 168 | 234 | 341 | 505 | 674 | 838 | 1042 | 1313 | 1616 | 2033 | 2466 | 2926 | 3302 | 3770 | 4234 | 4608 | 4913 | 5166 | 5459 | 5766 | 6142 | 6467 | 6810 | 7150 | 7467 | 7746 | 7979 | 8148 | 8303 | 8407 | 8501 | 8569 | 8619 | 8659 | 8685 | 8713 | 8731 | 8752 | 8760 | 8760 | 8760 | 8760 | 8760 | 8760 | 8760 | 8760 | 8760 | 8760 | 8760 | 8760 | 8760 | 8760 | 8760 | 8760 | 8760 | 8760 | 8760 | 8760 | 8760 | 151 | 8760 | 1262284 | -2.2956 | -1
Simrishamn | Sandviken | 1981-2010 | 60.617000600000004 | 16.7800007 | 102710 | 0 | 0 | 0 | 0 | 0 | 0 | 0 | 0 | 0 | 0 | 0 | 0 | 0 | 0 | 0 | 0 | 0 | 0 | 0 | 0 | 0 | 0 | 0 | 0 | 0 | 0 | 0 | 0 | 0 | 0 | 0 | 0 | 4 | 12 | 24 | 38 | 65 | 101 | 139 | 183 | 267 | 349 | 440 | 540 | 682 | 874 | 1120 | 1422 | 1844 | 2254 | 2799 | 3247 | 3669 | 4042 | 4415 | 4744 | 5048 | 5377 | 5718 | 6007 | 6293 | 6577 | 6872 | 7163 | 7427 | 7710 | 7919 | 8096 | 8278 | 8434 | 8550 | 8625 | 8670 | 8707 | 8725 | 8748 | 8757 | 8760 | 8760 | 8760 | 8760 | 8760 | 8760 | 8760 | 8760 | 8760 | 8760 | 8760 | 8760 | 8760 | 8760 | 8760 | 8760 | 8760 | 8760 | 8760 | 8760 | 8760 | 8760 | 8760 | 150 | 8760 | 1253524 | -2.2886 | -1
Sjöbo | Sigtuna | 1981-2010 | 59.61666700000001 | 17.716667 | 102642 | 0 | 0 | 0 | 0 | 0 | 0 | 0 | 0 | 0 | 0 | 0 | 0 | 0 | 0 | 0 | 0 | 0 | 0 | 0 | 0 | 0 | 0 | 0 | 0 | 0 | 0 | 0 | 0 | 0 | 0 | 0 | 0 | 0 | 3 | 8 | 24 | 51 | 74 | 105 | 141 | 186 | 227 | 311 | 418 | 536 | 695 | 939 | 1172 | 1459 | 1859 | 2395 | 2799 | 3137 | 3459 | 3824 | 4216 | 4597 | 4946 | 5271 | 5595 | 5886 | 6232 | 6565 | 6925 | 7238 | 7538 | 7837 | 8054 | 8226 | 8366 | 8495 | 8583 | 8623 | 8668 | 8691 | 8713 | 8726 | 8741 | 8750 | 8758 | 8760 | 8760 | 8760 | 8760 | 8760 | 8760 | 8760 | 8760 | 8760 | 8760 | 8760 | 8760 | 8760 | 8760 | 8760 | 8760 | 8760 | 8760 | 8760 | 8760 | 149 | 8760 | 1244764 | -2.2816 | -1
Skara | Simrishamn | 1981-2010 | 55.55699920000001 | 14.345000299999999 | 102103 | 0 | 0 | 0 | 0 | 0 | 0 | 0 | 0 | 0 | 0 | 0 | 0 | 0 | 0 | 0 | 0 | 0 | 0 | 0 | 0 | 0 | 0 | 0 | 0 | 0 | 0 | 0 | 0 | 0 | 0 | 0 | 0 | 0 | 0 | 0 | 0 | 0 | 0 | 0 | 0 | 6 | 12 | 18 | 42 | 100 | 175 | 275 | 482 | 780 | 1106 | 1484 | 1921 | 2406 | 2871 | 3379 | 3808 | 4173 | 4503 | 4918 | 5277 | 5635 | 6024 | 6445 | 6815 | 7172 | 7514 | 7849 | 8129 | 8367 | 8539 | 8634 | 8683 | 8731 | 8757 | 8760 | 8760 | 8760 | 8760 | 8760 | 8760 | 8760 | 8760 | 8760 | 8760 | 8760 | 8760 | 8760 | 8760 | 8760 | 8760 | 8760 | 8760 | 8760 | 8760 | 8760 | 8760 | 8760 | 8760 | 8760 | 8760 | 148 | 8760 | 1236004 | -2.2746 | -1
Skellefteå | Sjöbo | 1981-2010 | 55.632999399999996 | 13.708000199999995 | 102104 | 0 | 0 | 0 | 0 | 0 | 0 | 0 | 0 | 0 | 0 | 0 | 0 | 0 | 0 | 0 | 0 | 0 | 0 | 0 | 0 | 0 | 0 | 0 | 0 | 0 | 0 | 0 | 0 | 0 | 0 | 0 | 0 | 0 | 0 | 0 | 0 | 0 | 8 | 15 | 20 | 28 | 44 | 66 | 115 | 184 | 269 | 392 | 539 | 803 | 1076 | 1400 | 1833 | 2244 | 2731 | 3181 | 3666 | 4019 | 4368 | 4706 | 5053 | 5430 | 5883 | 6281 | 6718 | 7123 | 7435 | 7725 | 8017 | 8251 | 8411 | 8533 | 8628 | 8684 | 8735 | 8746 | 8756 | 8760 | 8760 | 8760 | 8760 | 8760 | 8760 | 8760 | 8760 | 8760 | 8760 | 8760 | 8760 | 8760 | 8760 | 8760 | 8760 | 8760 | 8760 | 8760 | 8760 | 8760 | 8760 | 8760 | 8760 | 147 | 8760 | 1227244 | -2.2675 | -1
Skinnskatteberg | Skara | 1981-2010 | 58.382 | 13.439999599999998 | 102214 | 0 | 0 | 0 | 0 | 0 | 0 | 0 | 0 | 0 | 0 | 0 | 0 | 0 | 0 | 0 | 0 | 0 | 0 | 0 | 0 | 0 | 0 | 0 | 0 | 0 | 0 | 0 | 0 | 0 | 0 | 0 | 0 | 0 | 0 | 0 | 9 | 16 | 28 | 48 | 93 | 145 | 197 | 268 | 372 | 504 | 672 | 884 | 1157 | 1455 | 1850 | 2370 | 2805 | 3148 | 3486 | 3824 | 4158 | 4492 | 4832 | 5230 | 5610 | 5961 | 6350 | 6750 | 7094 | 7406 | 7706 | 7948 | 8146 | 8319 | 8449 | 8544 | 8600 | 8649 | 8688 | 8726 | 8739 | 8750 | 8760 | 8760 | 8760 | 8760 | 8760 | 8760 | 8760 | 8760 | 8760 | 8760 | 8760 | 8760 | 8760 | 8760 | 8760 | 8760 | 8760 | 8760 | 8760 | 8760 | 8760 | 8760 | 8760 | 146 | 8760 | 1218484 | -2.2604 | -1
Skövde | Skelleftehamn | [104 empty] | 145 | 8760 | 1209724 | -2.2532 | -1
Skurup | Skellefteå | 1981-2010 | 64.7539978 | 20.9599991 | 102911 | 0 | 0 | 0 | 0 | 0 | 0 | 0 | 0 | 0 | 0 | 0 | 0 | 0 | 0 | 0 | 0 | 0 | 0 | 7 | 18 | 26 | 36 | 48 | 56 | 67 | 81 | 105 | 159 | 211 | 271 | 320 | 372 | 443 | 534 | 606 | 701 | 818 | 938 | 1033 | 1134 | 1251 | 1376 | 1556 | 1749 | 1962 | 2179 | 2445 | 2729 | 3107 | 3414 | 3790 | 4128 | 4431 | 4672 | 4915 | 5131 | 5406 | 5645 | 5924 | 6185 | 6459 | 6715 | 6970 | 7264 | 7578 | 7797 | 8027 | 8215 | 8373 | 8478 | 8590 | 8657 | 8689 | 8711 | 8735 | 8753 | 8759 | 8760 | 8760 | 8760 | 8760 | 8760 | 8760 | 8760 | 8760 | 8760 | 8760 | 8760 | 8760 | 8760 | 8760 | 8760 | 8760 | 8760 | 8760 | 8760 | 8760 | 8760 | 8760 | 8760 | 144 | 8760 | 1200964 | -2.2459 | -1
Skutskär | Skinnskatteberg | 1981-2010 | 59.83194399999999 | 15.693611 | 102635 | 0 | 0 | 0 | 0 | 0 | 0 | 0 | 0 | 0 | 0 | 0 | 0 | 0 | 0 | 0 | 0 | 0 | 0 | 0 | 0 | 0 | 0 | 0 | 0 | 0 | 0 | 0 | 0 | 4 | 5 | 23 | 33 | 52 | 69 | 95 | 117 | 158 | 182 | 226 | 277 | 347 | 431 | 536 | 698 | 899 | 1101 | 1353 | 1677 | 1984 | 2343 | 2711 | 3121 | 3492 | 3881 | 4261 | 4588 | 4863 | 5129 | 5421 | 5748 | 6087 | 6456 | 6785 | 7111 | 7450 | 7725 | 7963 | 8176 | 8344 | 8481 | 8573 | 8635 | 8691 | 8727 | 8746 | 8759 | 8760 | 8760 | 8760 | 8760 | 8760 | 8760 | 8760 | 8760 | 8760 | 8760 | 8760 | 8760 | 8760 | 8760 | 8760 | 8760 | 8760 | 8760 | 8760 | 8760 | 8760 | 8760 | 8760 | 8760 | 143 | 8760 | 1192204 | -2.2386 | -1
Smedjebacken | Skoghall | [104 empty] | 142 | 8760 | 1183444 | -2.2313 | -1
Söderhamn | Skurup | 1981-2010 | 55.483333 | 13.5 | 102137 | 0 | 0 | 0 | 0 | 0 | 0 | 0 | 0 | 0 | 0 | 0 | 0 | 0 | 0 | 0 | 0 | 0 | 0 | 0 | 0 | 0 | 0 | 0 | 0 | 0 | 0 | 0 | 0 | 0 | 0 | 0 | 0 | 0 | 0 | 0 | 0 | 7 | 11 | 13 | 20 | 36 | 54 | 88 | 116 | 153 | 218 | 316 | 477 | 699 | 957 | 1289 | 1722 | 2195 | 2680 | 3085 | 3478 | 3855 | 4202 | 4574 | 5015 | 5444 | 5865 | 6334 | 6783 | 7178 | 7541 | 7860 | 8121 | 8290 | 8437 | 8540 | 8613 | 8663 | 8699 | 8713 | 8734 | 8740 | 8752 | 8756 | 8760 | 8760 | 8760 | 8760 | 8760 | 8760 | 8760 | 8760 | 8760 | 8760 | 8760 | 8760 | 8760 | 8760 | 8760 | 8760 | 8760 | 8760 | 8760 | 8760 | 8760 | 141 | 8760 | 1174684 | -2.2239 | -1
Söderköping | Skutskär | 1981-2010 | 60.632999399999996 | 17.4090004 | 102630 | 0 | 0 | 0 | 0 | 0 | 0 | 0 | 0 | 0 | 0 | 0 | 0 | 0 | 0 | 0 | 0 | 0 | 0 | 0 | 0 | 0 | 0 | 0 | 0 | 0 | 0 | 0 | 0 | 0 | 0 | 0 | 0 | 0 | 1 | 5 | 11 | 25 | 51 | 89 | 154 | 216 | 319 | 437 | 532 | 626 | 781 | 968 | 1240 | 1563 | 1941 | 2465 | 2924 | 3408 | 3841 | 4224 | 4549 | 4896 | 5197 | 5533 | 5835 | 6114 | 6446 | 6792 | 7126 | 7417 | 7699 | 7952 | 8175 | 8326 | 8453 | 8541 | 8602 | 8645 | 8696 | 8731 | 8754 | 8758 | 8759 | 8760 | 8760 | 8760 | 8760 | 8760 | 8760 | 8760 | 8760 | 8760 | 8760 | 8760 | 8760 | 8760 | 8760 | 8760 | 8760 | 8760 | 8760 | 8760 | 8760 | 8760 | 8760 | 140 | 8760 | 1165924 | -2.2164 | -1
Södertälje | Skövde | 1981-2010 | 58.3979988 | 13.857000400000002 | 102216 | 0 | 0 | 0 | 0 | 0 | 0 | 0 | 0 | 0 | 0 | 0 | 0 | 0 | 0 | 0 | 0 | 0 | 0 | 0 | 0 | 0 | 0 | 0 | 0 | 0 | 0 | 0 | 0 | 0 | 4 | 5 | 13 | 22 | 27 | 36 | 44 | 75 | 123 | 182 | 230 | 274 | 313 | 375 | 460 | 564 | 713 | 903 | 1174 | 1537 | 1955 | 2472 | 2915 | 3297 | 3650 | 3956 | 4271 | 4646 | 4939 | 5247 | 5612 | 5975 | 6317 | 6668 | 7020 | 7349 | 7667 | 7905 | 8133 | 8313 | 8450 | 8531 | 8600 | 8647 | 8679 | 8707 | 8734 | 8752 | 8758 | 8760 | 8760 | 8760 | 8760 | 8760 | 8760 | 8760 | 8760 | 8760 | 8760 | 8760 | 8760 | 8760 | 8760 | 8760 | 8760 | 8760 | 8760 | 8760 | 8760 | 8760 | 8760 | 139 | 8760 | 1157164 | -2.2089 | -1
Sollefteå | Smedjebacken | 1981-2010 | 60.14166700000001 | 15.413332999999998 | 102726 | 0 | 0 | 0 | 0 | 0 | 0 | 0 | 0 | 0 | 0 | 0 | 0 | 0 | 0 | 0 | 0 | 0 | 0 | 0 | 0 | 0 | 1 | 5 | 8 | 13 | 18 | 24 | 28 | 30 | 44 | 52 | 68 | 84 | 103 | 130 | 157 | 199 | 249 | 306 | 384 | 459 | 559 | 685 | 809 | 952 | 1149 | 1403 | 1679 | 2008 | 2407 | 2845 | 3242 | 3572 | 3928 | 4308 | 4588 | 4905 | 5212 | 5542 | 5898 | 6297 | 6606 | 6933 | 7268 | 7544 | 7811 | 8006 | 8181 | 8324 | 8441 | 8534 | 8612 | 8675 | 8704 | 8718 | 8737 | 8748 | 8757 | 8760 | 8760 | 8760 | 8760 | 8760 | 8760 | 8760 | 8760 | 8760 | 8760 | 8760 | 8760 | 8760 | 8760 | 8760 | 8760 | 8760 | 8760 | 8760 | 8760 | 8760 | 8760 | 138 | 8760 | 1148404 | -2.2013 | -1
Sollentuna | Sollefteå | 1981-2010 | 63.1669998 | 17.278999300000002 | 102812 | 0 | 0 | 0 | 0 | 0 | 0 | 0 | 0 | 0 | 0 | 0 | 0 | 0 | 0 | 0 | 0 | 0 | 0 | 0 | 3 | 8 | 19 | 23 | 28 | 32 | 46 | 70 | 98 | 152 | 186 | 231 | 265 | 320 | 373 | 445 | 501 | 580 | 671 | 755 | 844 | 990 | 1126 | 1281 | 1472 | 1660 | 1867 | 2125 | 2460 | 2831 | 3236 | 3639 | 4026 | 4379 | 4683 | 4927 | 5194 | 5490 | 5772 | 6071 | 6387 | 6701 | 7004 | 7264 | 7543 | 7795 | 8022 | 8204 | 8367 | 8469 | 8576 | 8633 | 8687 | 8718 | 8739 | 8747 | 8758 | 8760 | 8760 | 8760 | 8760 | 8760 | 8760 | 8760 | 8760 | 8760 | 8760 | 8760 | 8760 | 8760 | 8760 | 8760 | 8760 | 8760 | 8760 | 8760 | 8760 | 8760 | 8760 | 8760 | 8760 | 137 | 8760 | 1139644 | -2.1937 | -1
Solna | Sollentuna | 1981-2010 | 59.4449997 | 17.941999399999997 | 102628 | 0 | 0 | 0 | 0 | 0 | 0 | 0 | 0 | 0 | 0 | 0 | 0 | 0 | 0 | 0 | 0 | 0 | 0 | 0 | 0 | 0 | 0 | 0 | 0 | 0 | 0 | 0 | 0 | 0 | 0 | 0 | 0 | 0 | 7 | 11 | 17 | 29 | 54 | 82 | 112 | 171 | 230 | 326 | 424 | 558 | 698 | 842 | 1042 | 1315 | 1667 | 2167 | 2609 | 3012 | 3357 | 3795 | 4225 | 4575 | 4889 | 5170 | 5463 | 5737 | 6067 | 6395 | 6762 | 7166 | 7470 | 7744 | 7995 | 8180 | 8336 | 8466 | 8575 | 8640 | 8690 | 8722 | 8738 | 8743 | 8752 | 8757 | 8760 | 8760 | 8760 | 8760 | 8760 | 8760 | 8760 | 8760 | 8760 | 8760 | 8760 | 8760 | 8760 | 8760 | 8760 | 8760 | 8760 | 8760 | 8760 | 8760 | 8760 | 136 | 8760 | 1130884 | -2.186 | -1
Sölvesborg | Solna | 1981-2010 | 59.359444 | 18.001667 | 102641 | 0 | 0 | 0 | 0 | 0 | 0 | 0 | 0 | 0 | 0 | 0 | 0 | 0 | 0 | 0 | 0 | 0 | 0 | 0 | 0 | 0 | 0 | 0 | 0 | 0 | 0 | 0 | 0 | 0 | 0 | 0 | 0 | 0 | 0 | 6 | 14 | 16 | 19 | 27 | 39 | 53 | 95 | 148 | 245 | 380 | 548 | 716 | 949 | 1232 | 1564 | 2022 | 2535 | 2968 | 3396 | 3810 | 4194 | 4534 | 4864 | 5177 | 5490 | 5794 | 6137 | 6446 | 6823 | 7178 | 7510 | 7843 | 8096 | 8308 | 8454 | 8586 | 8677 | 8724 | 8751 | 8759 | 8760 | 8760 | 8760 | 8760 | 8760 | 8760 | 8760 | 8760 | 8760 | 8760 | 8760 | 8760 | 8760 | 8760 | 8760 | 8760 | 8760 | 8760 | 8760 | 8760 | 8760 | 8760 | 8760 | 8760 | 8760 | 135 | 8760 | 1122124 | -2.1783 | -1
Sorsele | Sorsele | 1981-2010 | 65.5350037 | 17.5340004 | 102910 | 0 | 0 | 0 | 0 | 0 | 0 | 0 | 0 | 0 | 0 | 0 | 0 | 0 | 1 | 1 | 3 | 5 | 13 | 18 | 25 | 31 | 45 | 61 | 80 | 102 | 132 | 154 | 189 | 243 | 310 | 372 | 436 | 495 | 578 | 673 | 758 | 877 | 1022 | 1164 | 1314 | 1466 | 1629 | 1824 | 2047 | 2350 | 2669 | 2980 | 3319 | 3670 | 4041 | 4452 | 4804 | 5141 | 5431 | 5698 | 5935 | 6187 | 6457 | 6757 | 6998 | 7263 | 7492 | 7685 | 7879 | 8057 | 8226 | 8369 | 8486 | 8573 | 8628 | 8673 | 8707 | 8721 | 8737 | 8743 | 8755 | 8760 | 8760 | 8760 | 8760 | 8760 | 8760 | 8760 | 8760 | 8760 | 8760 | 8760 | 8760 | 8760 | 8760 | 8760 | 8760 | 8760 | 8760 | 8760 | 8760 | 8760 | 8760 | 8760 | 8760 | 134 | 8760 | 1113364 | -2.1705 | -1
Sotenäs | Sotenäs | 1981-2010 | 58.358333 | 11.258333 | 102235 | 0 | 0 | 0 | 0 | 0 | 0 | 0 | 0 | 0 | 0 | 0 | 0 | 0 | 0 | 0 | 0 | 0 | 0 | 0 | 0 | 0 | 0 | 0 | 0 | 0 | 0 | 0 | 0 | 0 | 0 | 0 | 0 | 0 | 0 | 0 | 0 | 0 | 0 | 0 | 2 | 22 | 79 | 111 | 154 | 199 | 269 | 340 | 431 | 620 | 901 | 1291 | 1710 | 2256 | 2785 | 3293 | 3679 | 3994 | 4248 | 4639 | 4945 | 5294 | 5748 | 6157 | 6578 | 6994 | 7456 | 7858 | 8188 | 8393 | 8547 | 8651 | 8704 | 8735 | 8749 | 8760 | 8760 | 8760 | 8760 | 8760 | 8760 | 8760 | 8760 | 8760 | 8760 | 8760 | 8760 | 8760 | 8760 | 8760 | 8760 | 8760 | 8760 | 8760 | 8760 | 8760 | 8760 | 8760 | 8760 | 8760 | 8760 | 133 | 8760 | 1104604 | -2.1626 | -1
Staffanstorp | Staffanstorp | 1981-2010 | 55.65 | 13.216667 | 102136 | 0 | 0 | 0 | 0 | 0 | 0 | 0 | 0 | 0 | 0 | 0 | 0 | 0 | 0 | 0 | 0 | 0 | 0 | 0 | 0 | 0 | 0 | 0 | 0 | 0 | 0 | 0 | 0 | 0 | 0 | 0 | 0 | 0 | 0 | 0 | 0 | 0 | 7 | 12 | 18 | 25 | 39 | 54 | 70 | 90 | 138 | 211 | 370 | 598 | 880 | 1227 | 1641 | 2055 | 2591 | 3245 | 3733 | 4099 | 4432 | 4773 | 5143 | 5486 | 5907 | 6349 | 6759 | 7208 | 7576 | 7921 | 8162 | 8325 | 8458 | 8573 | 8633 | 8663 | 8687 | 8710 | 8736 | 8747 | 8754 | 8760 | 8760 | 8760 | 8760 | 8760 | 8760 | 8760 | 8760 | 8760 | 8760 | 8760 | 8760 | 8760 | 8760 | 8760 | 8760 | 8760 | 8760 | 8760 | 8760 | 8760 | 8760 | 132 | 8760 | 1095844 | -2.1547 | -1
Stenungsund | Stenstavik | [104 empty] | 131 | 8760 | 1087084 | -2.1467 | -1
Stockholm-Bromma | Stenungsund | 1981-2010 | 58.073001899999994 | 11.833000199999999 | 102208 | 0 | 0 | 0 | 0 | 0 | 0 | 0 | 0 | 0 | 0 | 0 | 0 | 0 | 0 | 0 | 0 | 0 | 0 | 0 | 0 | 0 | 0 | 0 | 0 | 0 | 0 | 0 | 0 | 0 | 0 | 0 | 0 | 0 | 0 | 0 | 0 | 0 | 1 | 11 | 24 | 51 | 90 | 121 | 167 | 243 | 323 | 410 | 566 | 811 | 1155 | 1571 | 1986 | 2426 | 2862 | 3329 | 3705 | 4074 | 4434 | 4784 | 5147 | 5564 | 5990 | 6403 | 6774 | 7173 | 7551 | 7914 | 8167 | 8341 | 8453 | 8539 | 8615 | 8660 | 8696 | 8721 | 8738 | 8746 | 8756 | 8760 | 8760 | 8760 | 8760 | 8760 | 8760 | 8760 | 8760 | 8760 | 8760 | 8760 | 8760 | 8760 | 8760 | 8760 | 8760 | 8760 | 8760 | 8760 | 8760 | 8760 | 8760 | 130 | 8760 | 1078324 | -2.1386 | -1
Stockholm | Stockholm | 1981-2010 | LatLon: | 59.2830009 | 102612 | 0 | 0 | 0 | 0 | 0 | 0 | 0 | 0 | 0 | 0 | 0 | 0 | 0 | 0 | 0 | 0 | 0 | 0 | 0 | 0 | 0 | 0 | 0 | 0 | 0 | 0 | 0 | 0 | 0 | 0 | 0 | 0 | 0 | 3 | 11 | 15 | 18 | 23 | 33 | 39 | 66 | 103 | 159 | 263 | 412 | 575 | 737 | 974 | 1278 | 1611 | 2077 | 2568 | 3022 | 3459 | 3868 | 4245 | 4596 | 4936 | 5281 | 5583 | 5897 | 6231 | 6554 | 6912 | 7277 | 7608 | 7917 | 8177 | 8351 | 8506 | 8618 | 8691 | 8731 | 8752 | 8760 | 8760 | 8760 | 8760 | 8760 | 8760 | 8760 | 8760 | 8760 | 8760 | 8760 | 8760 | 8760 | 8760 | 8760 | 8760 | 8760 | 8760 | 8760 | 8760 | 8760 | 8760 | 8760 | 8760 | 8760 | 8760 | 129 | 8760 | 1069564 | -2.1305 | -1
Storfors | Stockholm-Bromma | 1981-2010 | 59.35400010000001 | 17.9510002 | 102613 | 0 | 0 | 0 | 0 | 0 | 0 | 0 | 0 | 0 | 0 | 0 | 0 | 0 | 0 | 0 | 0 | 0 | 0 | 0 | 0 | 0 | 0 | 0 | 0 | 0 | 0 | 0 | 0 | 0 | 0 | 0 | 0 | 13 | 20 | 31 | 57 | 71 | 84 | 103 | 130 | 174 | 244 | 357 | 453 | 593 | 727 | 866 | 1133 | 1442 | 1751 | 2178 | 2627 | 3034 | 3430 | 3784 | 4112 | 4455 | 4794 | 5107 | 5450 | 5775 | 6119 | 6432 | 6816 | 7157 | 7480 | 7788 | 8034 | 8215 | 8365 | 8482 | 8565 | 8624 | 8664 | 8693 | 8729 | 8742 | 8752 | 8756 | 8759 | 8760 | 8760 | 8760 | 8760 | 8760 | 8760 | 8760 | 8760 | 8760 | 8760 | 8760 | 8760 | 8760 | 8760 | 8760 | 8760 | 8760 | 8760 | 8760 | 8760 | 128 | 8760 | 1060804 | -2.1223 | -1
Storlien | Storfors | 1981-2010 | 59.533333 | 14.266667000000002 | 102534 | 0 | 0 | 0 | 0 | 0 | 0 | 0 | 0 | 0 | 0 | 0 | 0 | 0 | 0 | 0 | 0 | 0 | 0 | 0 | 0 | 0 | 0 | 0 | 0 | 0 | 0 | 0 | 0 | 4 | 16 | 30 | 52 | 64 | 94 | 113 | 140 | 164 | 194 | 244 | 302 | 364 | 450 | 553 | 679 | 843 | 1044 | 1299 | 1584 | 1871 | 2266 | 2692 | 3075 | 3493 | 3834 | 4148 | 4469 | 4849 | 5207 | 5530 | 5909 | 6279 | 6639 | 6935 | 7254 | 7545 | 7817 | 8056 | 8225 | 8413 | 8540 | 8634 | 8709 | 8736 | 8748 | 8756 | 8760 | 8760 | 8760 | 8760 | 8760 | 8760 | 8760 | 8760 | 8760 | 8760 | 8760 | 8760 | 8760 | 8760 | 8760 | 8760 | 8760 | 8760 | 8760 | 8760 | 8760 | 8760 | 8760 | 8760 | 8760 | 127 | 8760 | 1052044 | -2.1141 | -1
Storuman | Storlien | 1981-2010 | 63.3030014 | 12.125 | 102808 | 0 | 0 | 0 | 0 | 0 | 0 | 0 | 0 | 0 | 0 | 0 | 0 | 0 | 0 | 0 | 0 | 0 | 0 | 0 | 0 | 0 | 0 | 0 | 0 | 0 | 0 | 0 | 1 | 10 | 25 | 55 | 102 | 127 | 152 | 188 | 222 | 258 | 314 | 369 | 463 | 604 | 752 | 931 | 1184 | 1456 | 1741 | 2109 | 2576 | 2981 | 3490 | 3941 | 4370 | 4781 | 5182 | 5575 | 5906 | 6253 | 6603 | 6942 | 7253 | 7554 | 7815 | 8029 | 8216 | 8345 | 8462 | 8534 | 8591 | 8636 | 8672 | 8699 | 8718 | 8734 | 8739 | 8745 | 8756 | 8759 | 8760 | 8760 | 8760 | 8760 | 8760 | 8760 | 8760 | 8760 | 8760 | 8760 | 8760 | 8760 | 8760 | 8760 | 8760 | 8760 | 8760 | 8760 | 8760 | 8760 | 8760 | 8760 | 8760 | 126 | 8760 | 1043284 | -2.1057 | -1
Strängnäs | Storuman | 1981-2010 | 65.10199739999999 | 17.1140003 | 102909 | 0 | 0 | 0 | 0 | 0 | 0 | 0 | 0 | 0 | 0 | 0 | 0 | 0 | 0 | 0 | 0 | 0 | 1 | 3 | 26 | 50 | 63 | 79 | 129 | 169 | 204 | 228 | 264 | 304 | 348 | 394 | 482 | 560 | 626 | 730 | 806 | 891 | 967 | 1053 | 1164 | 1323 | 1468 | 1667 | 1881 | 2084 | 2343 | 2603 | 2920 | 3256 | 3667 | 4052 | 4367 | 4685 | 5000 | 5297 | 5623 | 5880 | 6160 | 6528 | 6917 | 7254 | 7565 | 7813 | 8026 | 8192 | 8338 | 8465 | 8560 | 8614 | 8665 | 8703 | 8726 | 8739 | 8748 | 8751 | 8753 | 8756 | 8758 | 8759 | 8760 | 8760 | 8760 | 8760 | 8760 | 8760 | 8760 | 8760 | 8760 | 8760 | 8760 | 8760 | 8760 | 8760 | 8760 | 8760 | 8760 | 8760 | 8760 | 8760 | 8760 | 125 | 8760 | 1034524 | -2.0973 | -1
Strömstad | Strängnäs | 1981-2010 | 59.3740005 | 17.023000699999994 | 102416 | 0 | 0 | 0 | 0 | 0 | 0 | 0 | 0 | 0 | 0 | 0 | 0 | 0 | 0 | 0 | 0 | 0 | 0 | 0 | 0 | 0 | 0 | 0 | 0 | 0 | 0 | 0 | 0 | 0 | 0 | 3 | 8 | 20 | 34 | 49 | 66 | 82 | 120 | 165 | 214 | 297 | 375 | 492 | 647 | 817 | 991 | 1229 | 1417 | 1699 | 2023 | 2464 | 2841 | 3207 | 3541 | 3869 | 4205 | 4558 | 4862 | 5149 | 5414 | 5727 | 6085 | 6452 | 6828 | 7184 | 7516 | 7811 | 8058 | 8261 | 8415 | 8527 | 8605 | 8647 | 8692 | 8734 | 8752 | 8760 | 8760 | 8760 | 8760 | 8760 | 8760 | 8760 | 8760 | 8760 | 8760 | 8760 | 8760 | 8760 | 8760 | 8760 | 8760 | 8760 | 8760 | 8760 | 8760 | 8760 | 8760 | 8760 | 8760 | 124 | 8760 | 1025764 | -2.0889 | -1
Strömsund | Strömstad | 1981-2010 | 58.9399986 | 11.1850004 | 102221 | 0 | 0 | 0 | 0 | 0 | 0 | 0 | 0 | 0 | 0 | 0 | 0 | 0 | 0 | 0 | 0 | 0 | 0 | 0 | 0 | 0 | 0 | 0 | 0 | 0 | 0 | 0 | 0 | 0 | 0 | 0 | 0 | 0 | 3 | 11 | 15 | 25 | 39 | 51 | 71 | 111 | 140 | 185 | 242 | 312 | 404 | 521 | 717 | 985 | 1303 | 1722 | 2172 | 2660 | 3070 | 3519 | 3942 | 4285 | 4667 | 5053 | 5448 | 5788 | 6099 | 6422 | 6772 | 7155 | 7558 | 7896 | 8167 | 8351 | 8487 | 8580 | 8660 | 8718 | 8740 | 8748 | 8754 | 8756 | 8760 | 8760 | 8760 | 8760 | 8760 | 8760 | 8760 | 8760 | 8760 | 8760 | 8760 | 8760 | 8760 | 8760 | 8760 | 8760 | 8760 | 8760 | 8760 | 8760 | 8760 | 8760 | 8760 | 123 | 8760 | 1017004 | -2.0803 | -1
Sundbyberg | Strömsund | 1981-2010 | 63.85300060000001 | 15.564999599999998 | 102814 | 0 | 0 | 0 | 0 | 0 | 0 | 0 | 0 | 0 | 0 | 0 | 0 | 0 | 0 | 0 | 0 | 0 | 0 | 0 | 0 | 0 | 0 | 0 | 0 | 0 | 0 | 17 | 35 | 60 | 82 | 103 | 119 | 144 | 192 | 243 | 296 | 350 | 423 | 516 | 629 | 754 | 934 | 1200 | 1436 | 1656 | 1921 | 2202 | 2561 | 2898 | 3359 | 3750 | 4127 | 4511 | 4877 | 5233 | 5513 | 5834 | 6134 | 6420 | 6725 | 7134 | 7451 | 7716 | 7975 | 8177 | 8317 | 8447 | 8550 | 8621 | 8671 | 8704 | 8733 | 8747 | 8754 | 8760 | 8760 | 8760 | 8760 | 8760 | 8760 | 8760 | 8760 | 8760 | 8760 | 8760 | 8760 | 8760 | 8760 | 8760 | 8760 | 8760 | 8760 | 8760 | 8760 | 8760 | 8760 | 8760 | 8760 | 8760 | 8760 | 122 | 8760 | 1008244 | -2.0717 | -1
Sundsvall | Sundbyberg | 1981-2010 | 59.37670018508004 | 17.96116881684211 | 102640 | 0 | 0 | 0 | 0 | 0 | 0 | 0 | 0 | 0 | 0 | 0 | 0 | 0 | 0 | 0 | 0 | 0 | 0 | 0 | 0 | 0 | 0 | 0 | 0 | 0 | 0 | 0 | 0 | 0 | 0 | 0 | 0 | 0 | 0 | 5 | 16 | 25 | 40 | 65 | 100 | 148 | 215 | 309 | 396 | 520 | 669 | 805 | 1006 | 1248 | 1582 | 2078 | 2537 | 2965 | 3307 | 3721 | 4191 | 4538 | 4883 | 5166 | 5461 | 5744 | 6066 | 6410 | 6778 | 7178 | 7480 | 7760 | 8008 | 8190 | 8354 | 8480 | 8581 | 8650 | 8696 | 8726 | 8743 | 8748 | 8752 | 8757 | 8760 | 8760 | 8760 | 8760 | 8760 | 8760 | 8760 | 8760 | 8760 | 8760 | 8760 | 8760 | 8760 | 8760 | 8760 | 8760 | 8760 | 8760 | 8760 | 8760 | 8760 | 121 | 8760 | 999484 | -2.063 | -1
Sunne | Sundsvall | 1981-2010 | 62.388000500000004 | 17.3110008 | 102805 | 0 | 0 | 0 | 0 | 0 | 0 | 0 | 0 | 0 | 0 | 0 | 0 | 0 | 0 | 0 | 0 | 0 | 0 | 0 | 0 | 0 | 0 | 0 | 0 | 0 | 1 | 2 | 5 | 13 | 25 | 43 | 62 | 81 | 115 | 180 | 260 | 329 | 416 | 506 | 635 | 749 | 864 | 996 | 1139 | 1339 | 1540 | 1741 | 2006 | 2344 | 2754 | 3257 | 3627 | 3990 | 4339 | 4659 | 4968 | 5265 | 5528 | 5812 | 6109 | 6454 | 6812 | 7132 | 7440 | 7757 | 7998 | 8176 | 8350 | 8482 | 8571 | 8641 | 8686 | 8721 | 8738 | 8755 | 8760 | 8760 | 8760 | 8760 | 8760 | 8760 | 8760 | 8760 | 8760 | 8760 | 8760 | 8760 | 8760 | 8760 | 8760 | 8760 | 8760 | 8760 | 8760 | 8760 | 8760 | 8760 | 8760 | 8760 | 8760 | 120 | 8760 | 990724 | -2.0543 | -1
Surahammar | Sunne | 1981-2010 | 59.8390007 | 13.1470003 | 102504 | 0 | 0 | 0 | 0 | 0 | 0 | 0 | 0 | 0 | 0 | 0 | 0 | 0 | 0 | 0 | 0 | 0 | 0 | 0 | 0 | 0 | 0 | 0 | 0 | 0 | 0 | 1 | 7 | 16 | 23 | 35 | 43 | 54 | 88 | 119 | 143 | 163 | 185 | 216 | 266 | 330 | 420 | 521 | 668 | 837 | 1015 | 1279 | 1557 | 1869 | 2285 | 2727 | 3181 | 3550 | 3916 | 4266 | 4602 | 4955 | 5311 | 5626 | 5912 | 6185 | 6509 | 6817 | 7137 | 7416 | 7660 | 7881 | 8070 | 8233 | 8353 | 8449 | 8535 | 8590 | 8631 | 8666 | 8707 | 8745 | 8755 | 8757 | 8760 | 8760 | 8760 | 8760 | 8760 | 8760 | 8760 | 8760 | 8760 | 8760 | 8760 | 8760 | 8760 | 8760 | 8760 | 8760 | 8760 | 8760 | 8760 | 8760 | 8760 | 119 | 8760 | 981964 | -2.0454 | -1
Svalöv | Surahammar | 1981-2010 | 59.707222 | 16.222222 | 102636 | 0 | 0 | 0 | 0 | 0 | 0 | 0 | 0 | 0 | 0 | 0 | 0 | 0 | 0 | 0 | 0 | 0 | 0 | 0 | 0 | 0 | 0 | 0 | 0 | 0 | 0 | 0 | 0 | 0 | 0 | 5 | 11 | 20 | 23 | 30 | 44 | 75 | 108 | 146 | 228 | 331 | 408 | 494 | 607 | 755 | 959 | 1181 | 1504 | 1840 | 2265 | 2710 | 3149 | 3541 | 3938 | 4300 | 4628 | 4899 | 5183 | 5492 | 5789 | 6076 | 6392 | 6730 | 7025 | 7321 | 7620 | 7872 | 8050 | 8217 | 8365 | 8478 | 8568 | 8624 | 8675 | 8710 | 8741 | 8754 | 8760 | 8760 | 8760 | 8760 | 8760 | 8760 | 8760 | 8760 | 8760 | 8760 | 8760 | 8760 | 8760 | 8760 | 8760 | 8760 | 8760 | 8760 | 8760 | 8760 | 8760 | 8760 | 8760 | 118 | 8760 | 973204 | -2.0365 | -1
Svedala | Svalöv | 1981-2010 | 55.9109993 | 13.109000199999995 | 102126 | 0 | 0 | 0 | 0 | 0 | 0 | 0 | 0 | 0 | 0 | 0 | 0 | 0 | 0 | 0 | 0 | 0 | 0 | 0 | 0 | 0 | 0 | 0 | 0 | 0 | 0 | 0 | 0 | 0 | 0 | 0 | 0 | 0 | 0 | 0 | 0 | 1 | 11 | 22 | 30 | 44 | 65 | 92 | 122 | 168 | 249 | 371 | 578 | 855 | 1202 | 1571 | 2007 | 2466 | 2876 | 3331 | 3735 | 4138 | 4484 | 4780 | 5169 | 5546 | 5946 | 6382 | 6806 | 7204 | 7506 | 7776 | 8019 | 8179 | 8297 | 8423 | 8512 | 8569 | 8625 | 8671 | 8711 | 8735 | 8747 | 8757 | 8760 | 8760 | 8760 | 8760 | 8760 | 8760 | 8760 | 8760 | 8760 | 8760 | 8760 | 8760 | 8760 | 8760 | 8760 | 8760 | 8760 | 8760 | 8760 | 8760 | 8760 | 117 | 8760 | 964444 | -2.0275 | -1
Sveg | Svedala | 1981-2010 | 55.51100160000001 | 13.243 | 102122 | 0 | 0 | 0 | 0 | 0 | 0 | 0 | 0 | 0 | 0 | 0 | 0 | 0 | 0 | 0 | 0 | 0 | 0 | 0 | 0 | 0 | 0 | 0 | 0 | 0 | 0 | 0 | 0 | 0 | 0 | 0 | 0 | 0 | 0 | 0 | 0 | 1 | 10 | 12 | 15 | 23 | 44 | 66 | 89 | 110 | 159 | 253 | 394 | 629 | 911 | 1269 | 1691 | 2117 | 2716 | 3293 | 3674 | 4004 | 4342 | 4680 | 5045 | 5402 | 5803 | 6223 | 6691 | 7095 | 7506 | 7824 | 8080 | 8268 | 8427 | 8556 | 8630 | 8669 | 8701 | 8725 | 8749 | 8758 | 8760 | 8760 | 8760 | 8760 | 8760 | 8760 | 8760 | 8760 | 8760 | 8760 | 8760 | 8760 | 8760 | 8760 | 8760 | 8760 | 8760 | 8760 | 8760 | 8760 | 8760 | 8760 | 8760 | 116 | 8760 | 955684 | -2.0184 | -1
Svenljunga | Sveg | 1981-2010 | 62.0359993 | 14.362999900000002 | 102802 | 0 | 0 | 0 | 0 | 0 | 0 | 0 | 0 | 0 | 0 | 0 | 0 | 0 | 0 | 0 | 0 | 0 | 0 | 0 | 0 | 2 | 6 | 11 | 14 | 24 | 37 | 44 | 55 | 68 | 89 | 131 | 156 | 193 | 244 | 302 | 376 | 478 | 571 | 673 | 810 | 943 | 1072 | 1277 | 1500 | 1762 | 2008 | 2312 | 2643 | 2977 | 3310 | 3694 | 3996 | 4332 | 4674 | 4987 | 5282 | 5600 | 5890 | 6251 | 6616 | 6925 | 7206 | 7505 | 7741 | 7949 | 8128 | 8268 | 8367 | 8452 | 8529 | 8575 | 8612 | 8644 | 8665 | 8689 | 8723 | 8743 | 8758 | 8760 | 8760 | 8760 | 8760 | 8760 | 8760 | 8760 | 8760 | 8760 | 8760 | 8760 | 8760 | 8760 | 8760 | 8760 | 8760 | 8760 | 8760 | 8760 | 8760 | 8760 | 8760 | 115 | 8760 | 946924 | -2.0092 | -1
Svenstavik | Svenljunga | 1981-2010 | 57.5 | 13.116667 | 102245 | 0 | 0 | 0 | 0 | 0 | 0 | 0 | 0 | 0 | 0 | 0 | 0 | 0 | 0 | 0 | 0 | 0 | 0 | 0 | 0 | 0 | 0 | 0 | 0 | 0 | 0 | 0 | 0 | 0 | 0 | 0 | 0 | 0 | 3 | 13 | 25 | 55 | 81 | 112 | 143 | 188 | 247 | 331 | 441 | 574 | 743 | 909 | 1155 | 1426 | 1677 | 2080 | 2514 | 3001 | 3413 | 3778 | 4165 | 4605 | 4950 | 5271 | 5656 | 6065 | 6436 | 6800 | 7159 | 7505 | 7769 | 8005 | 8210 | 8362 | 8459 | 8528 | 8583 | 8627 | 8665 | 8710 | 8733 | 8749 | 8758 | 8760 | 8760 | 8760 | 8760 | 8760 | 8760 | 8760 | 8760 | 8760 | 8760 | 8760 | 8760 | 8760 | 8760 | 8760 | 8760 | 8760 | 8760 | 8760 | 8760 | 8760 | 8760 | 114 | 8760 | 938164 | -2 | -1
Täby | Svenstavik | 1981-2010 | 62.7669983 | 14.4379997 | 102821 | 0 | 0 | 0 | 0 | 0 | 0 | 0 | 0 | 0 | 0 | 0 | 0 | 0 | 0 | 0 | 0 | 0 | 0 | 0 | 0 | 0 | 0 | 0 | 0 | 0 | 0 | 0 | 2 | 7 | 20 | 35 | 50 | 69 | 91 | 142 | 197 | 265 | 357 | 483 | 642 | 811 | 970 | 1182 | 1386 | 1615 | 1863 | 2224 | 2576 | 2917 | 3316 | 3807 | 4187 | 4530 | 4841 | 5106 | 5390 | 5728 | 6073 | 6426 | 6773 | 7114 | 7414 | 7688 | 7908 | 8089 | 8217 | 8341 | 8451 | 8523 | 8595 | 8638 | 8667 | 8695 | 8722 | 8742 | 8752 | 8760 | 8760 | 8760 | 8760 | 8760 | 8760 | 8760 | 8760 | 8760 | 8760 | 8760 | 8760 | 8760 | 8760 | 8760 | 8760 | 8760 | 8760 | 8760 | 8760 | 8760 | 8760 | 8760 | 8760 | 113 | 8760 | 929404 | -1.9907 | -1
Tannås | Såtenäs | 1981-2010 | 58.43600079999999 | 12.708000199999999 | 102518 | 0 | 0 | 0 | 0 | 0 | 0 | 0 | 0 | 0 | 0 | 0 | 0 | 0 | 0 | 0 | 0 | 0 | 0 | 0 | 0 | 0 | 0 | 0 | 0 | 0 | 0 | 0 | 0 | 0 | 0 | 0 | 0 | 0 | 1 | 15 | 35 | 44 | 60 | 75 | 98 | 121 | 190 | 270 | 368 | 480 | 576 | 695 | 840 | 1097 | 1434 | 1937 | 2443 | 2876 | 3300 | 3744 | 4128 | 4426 | 4724 | 5068 | 5415 | 5767 | 6133 | 6496 | 6927 | 7327 | 7661 | 7944 | 8172 | 8340 | 8461 | 8554 | 8617 | 8677 | 8721 | 8744 | 8753 | 8760 | 8760 | 8760 | 8760 | 8760 | 8760 | 8760 | 8760 | 8760 | 8760 | 8760 | 8760 | 8760 | 8760 | 8760 | 8760 | 8760 | 8760 | 8760 | 8760 | 8760 | 8760 | 8760 | 8760 | 112 | 8760 | 920644 | -1.9812 | -1
Tanum | Säffle | 1981-2010 | 59.1349983 | 12.923000300000002 | 102502 | 0 | 0 | 0 | 0 | 0 | 0 | 0 | 0 | 0 | 0 | 0 | 0 | 0 | 0 | 0 | 0 | 0 | 0 | 0 | 0 | 0 | 0 | 0 | 0 | 0 | 0 | 0 | 0 | 5 | 12 | 20 | 22 | 25 | 35 | 51 | 74 | 105 | 140 | 159 | 189 | 225 | 275 | 347 | 430 | 532 | 665 | 843 | 1051 | 1350 | 1657 | 2098 | 2540 | 2905 | 3368 | 3782 | 4154 | 4509 | 4868 | 5255 | 5595 | 5995 | 6363 | 6696 | 7013 | 7367 | 7665 | 7920 | 8150 | 8351 | 8482 | 8583 | 8643 | 8675 | 8691 | 8709 | 8735 | 8753 | 8760 | 8760 | 8760 | 8760 | 8760 | 8760 | 8760 | 8760 | 8760 | 8760 | 8760 | 8760 | 8760 | 8760 | 8760 | 8760 | 8760 | 8760 | 8760 | 8760 | 8760 | 8760 | 8760 | 111 | 8760 | 911884 | -1.9717 | -1
Tärnsjö | Sälen | 1981-2010 | 61.094001799999994 | 13.2309999 | 102714 | 0 | 0 | 0 | 0 | 0 | 0 | 0 | 0 | 0 | 0 | 0 | 0 | 0 | 0 | 0 | 0 | 0 | 0 | 0 | 0 | 2 | 10 | 13 | 22 | 34 | 42 | 49 | 65 | 87 | 116 | 151 | 186 | 224 | 271 | 329 | 382 | 463 | 543 | 646 | 764 | 929 | 1150 | 1377 | 1599 | 1858 | 2183 | 2554 | 2939 | 3279 | 3663 | 4079 | 4455 | 4789 | 5044 | 5349 | 5623 | 5902 | 6235 | 6536 | 6801 | 7126 | 7402 | 7675 | 7894 | 8086 | 8235 | 8338 | 8436 | 8526 | 8584 | 8637 | 8663 | 8685 | 8707 | 8728 | 8738 | 8757 | 8760 | 8760 | 8760 | 8760 | 8760 | 8760 | 8760 | 8760 | 8760 | 8760 | 8760 | 8760 | 8760 | 8760 | 8760 | 8760 | 8760 | 8760 | 8760 | 8760 | 8760 | 8760 | 8760 | 110 | 8760 | 903124 | -1.9621 | -1
Tibro | Särna | 1981-2010 | 61.7070007 | 13.133999800000002 | 102713 | 0 | 0 | 0 | 0 | 0 | 0 | 0 | 0 | 0 | 0 | 0 | 0 | 0 | 0 | 0 | 0 | 0 | 0 | 6 | 18 | 23 | 27 | 39 | 57 | 77 | 96 | 122 | 152 | 185 | 225 | 270 | 319 | 356 | 416 | 481 | 560 | 651 | 778 | 896 | 1029 | 1193 | 1331 | 1531 | 1773 | 1978 | 2206 | 2474 | 2778 | 3155 | 3535 | 4031 | 4406 | 4706 | 4982 | 5269 | 5583 | 5864 | 6188 | 6514 | 6823 | 7154 | 7503 | 7793 | 8005 | 8206 | 8363 | 8466 | 8538 | 8603 | 8641 | 8659 | 8676 | 8694 | 8724 | 8744 | 8752 | 8757 | 8758 | 8760 | 8760 | 8760 | 8760 | 8760 | 8760 | 8760 | 8760 | 8760 | 8760 | 8760 | 8760 | 8760 | 8760 | 8760 | 8760 | 8760 | 8760 | 8760 | 8760 | 8760 | 8760 | 109 | 8760 | 894364 | -1.9524 | -1
Tidaholm | Säter | 1981-2010 | 60.3460007 | 15.743 | 102703 | 0 | 0 | 0 | 0 | 0 | 0 | 0 | 0 | 0 | 0 | 0 | 0 | 0 | 0 | 0 | 0 | 0 | 0 | 0 | 0 | 0 | 0 | 0 | 0 | 0 | 0 | 0 | 0 | 0 | 2 | 7 | 20 | 36 | 71 | 109 | 159 | 190 | 217 | 282 | 366 | 454 | 580 | 684 | 811 | 962 | 1151 | 1385 | 1734 | 2186 | 2712 | 3182 | 3574 | 3905 | 4241 | 4555 | 4825 | 5062 | 5301 | 5558 | 5880 | 6222 | 6569 | 6919 | 7245 | 7528 | 7809 | 8054 | 8251 | 8414 | 8519 | 8602 | 8667 | 8709 | 8737 | 8749 | 8758 | 8760 | 8760 | 8760 | 8760 | 8760 | 8760 | 8760 | 8760 | 8760 | 8760 | 8760 | 8760 | 8760 | 8760 | 8760 | 8760 | 8760 | 8760 | 8760 | 8760 | 8760 | 8760 | 8760 | 8760 | 108 | 8760 | 885604 | -1.9426 | -1
Tierp | Sävsjö | 1981-2010 | 57.3979988 | 14.665 | 102334 | 0 | 0 | 0 | 0 | 0 | 0 | 0 | 0 | 0 | 0 | 0 | 0 | 0 | 0 | 0 | 0 | 0 | 0 | 0 | 0 | 0 | 0 | 0 | 0 | 0 | 0 | 0 | 0 | 0 | 0 | 0 | 0 | 4 | 11 | 15 | 27 | 45 | 70 | 114 | 139 | 187 | 264 | 359 | 490 | 609 | 748 | 938 | 1188 | 1519 | 1880 | 2269 | 2741 | 3129 | 3556 | 3917 | 4287 | 4654 | 5031 | 5390 | 5765 | 6161 | 6563 | 6940 | 7262 | 7542 | 7822 | 8048 | 8213 | 8354 | 8460 | 8550 | 8633 | 8686 | 8722 | 8738 | 8753 | 8756 | 8759 | 8760 | 8760 | 8760 | 8760 | 8760 | 8760 | 8760 | 8760 | 8760 | 8760 | 8760 | 8760 | 8760 | 8760 | 8760 | 8760 | 8760 | 8760 | 8760 | 8760 | 8760 | 8760 | 107 | 8760 | 876844 | -1.9327 | -1
Timrå | Söderhamn | 1981-2010 | 61.3050003 | 17.0779991 | 102719 | 0 | 0 | 0 | 0 | 0 | 0 | 0 | 0 | 0 | 0 | 0 | 0 | 0 | 0 | 0 | 0 | 0 | 0 | 0 | 0 | 0 | 0 | 0 | 0 | 0 | 0 | 0 | 0 | 0 | 0 | 0 | 0 | 0 | 0 | 1 | 8 | 25 | 57 | 86 | 131 | 207 | 305 | 410 | 565 | 721 | 872 | 1085 | 1345 | 1703 | 2115 | 2588 | 3052 | 3449 | 3916 | 4399 | 4781 | 5109 | 5444 | 5774 | 6132 | 6427 | 6739 | 7040 | 7334 | 7631 | 7888 | 8108 | 8271 | 8391 | 8483 | 8558 | 8615 | 8675 | 8706 | 8734 | 8746 | 8752 | 8759 | 8760 | 8760 | 8760 | 8760 | 8760 | 8760 | 8760 | 8760 | 8760 | 8760 | 8760 | 8760 | 8760 | 8760 | 8760 | 8760 | 8760 | 8760 | 8760 | 8760 | 8760 | 8760 | 106 | 8760 | 868084 | -1.9227 | -1
Tingsryd | Söderköping | 1981-2010 | 58.4720001 | 16.3409996 | 102421 | 0 | 0 | 0 | 0 | 0 | 0 | 0 | 0 | 0 | 0 | 0 | 0 | 0 | 0 | 0 | 0 | 0 | 0 | 0 | 0 | 0 | 0 | 0 | 0 | 0 | 0 | 0 | 0 | 0 | 0 | 0 | 0 | 0 | 4 | 5 | 8 | 13 | 32 | 53 | 83 | 137 | 211 | 295 | 397 | 526 | 748 | 989 | 1304 | 1638 | 2014 | 2464 | 2911 | 3285 | 3607 | 3912 | 4243 | 4573 | 4854 | 5153 | 5482 | 5815 | 6156 | 6467 | 6772 | 7089 | 7379 | 7612 | 7862 | 8076 | 8238 | 8370 | 8482 | 8551 | 8602 | 8679 | 8721 | 8748 | 8758 | 8760 | 8760 | 8760 | 8760 | 8760 | 8760 | 8760 | 8760 | 8760 | 8760 | 8760 | 8760 | 8760 | 8760 | 8760 | 8760 | 8760 | 8760 | 8760 | 8760 | 8760 | 8760 | 105 | 8760 | 859324 | -1.9126 | -1
Tjörn | Södertälje | 1981-2010 | 59.19300079999999 | 17.6329994 | 102608 | 0 | 0 | 0 | 0 | 0 | 0 | 0 | 0 | 0 | 0 | 0 | 0 | 0 | 0 | 0 | 0 | 0 | 0 | 0 | 0 | 0 | 0 | 0 | 0 | 0 | 0 | 0 | 0 | 0 | 0 | 0 | 0 | 0 | 0 | 1 | 3 | 7 | 13 | 33 | 59 | 102 | 157 | 240 | 351 | 529 | 698 | 885 | 1113 | 1345 | 1645 | 2087 | 2504 | 2957 | 3318 | 3752 | 4165 | 4560 | 4863 | 5214 | 5563 | 5895 | 6263 | 6609 | 6934 | 7263 | 7589 | 7829 | 8042 | 8201 | 8319 | 8439 | 8509 | 8575 | 8639 | 8683 | 8718 | 8742 | 8756 | 8760 | 8760 | 8760 | 8760 | 8760 | 8760 | 8760 | 8760 | 8760 | 8760 | 8760 | 8760 | 8760 | 8760 | 8760 | 8760 | 8760 | 8760 | 8760 | 8760 | 8760 | 8760 | 104 | 8760 | 850564 | -1.9025 | -1
Tomelilla | Sölvesborg | 1981-2010 | 56.04999920000001 | 14.595000299999999 | 102115 | 0 | 0 | 0 | 0 | 0 | 0 | 0 | 0 | 0 | 0 | 0 | 0 | 0 | 0 | 0 | 0 | 0 | 0 | 0 | 0 | 0 | 0 | 0 | 0 | 0 | 0 | 0 | 0 | 0 | 0 | 0 | 0 | 0 | 0 | 0 | 0 | 0 | 0 | 1 | 12 | 20 | 48 | 78 | 111 | 162 | 247 | 360 | 604 | 918 | 1252 | 1609 | 2005 | 2515 | 2985 | 3394 | 3765 | 4170 | 4524 | 4832 | 5139 | 5488 | 6021 | 6491 | 6906 | 7316 | 7650 | 7963 | 8196 | 8375 | 8493 | 8582 | 8653 | 8686 | 8713 | 8737 | 8752 | 8760 | 8760 | 8760 | 8760 | 8760 | 8760 | 8760 | 8760 | 8760 | 8760 | 8760 | 8760 | 8760 | 8760 | 8760 | 8760 | 8760 | 8760 | 8760 | 8760 | 8760 | 8760 | 8760 | 8760 | 103 | 8760 | 841804 | -1.8922 | -1
Töreboda | Tanum | 1981-2010 | 58.733333 | 11.333333 | 102247 | 0 | 0 | 0 | 0 | 0 | 0 | 0 | 0 | 0 | 0 | 0 | 0 | 0 | 0 | 0 | 0 | 0 | 0 | 0 | 0 | 0 | 0 | 0 | 0 | 0 | 0 | 0 | 0 | 0 | 0 | 0 | 0 | 0 | 0 | 0 | 0 | 10 | 19 | 30 | 38 | 50 | 82 | 137 | 201 | 319 | 445 | 610 | 774 | 999 | 1403 | 1970 | 2500 | 2989 | 3384 | 3774 | 4147 | 4400 | 4659 | 4915 | 5175 | 5507 | 5906 | 6327 | 6719 | 7107 | 7525 | 7907 | 8212 | 8443 | 8590 | 8671 | 8713 | 8734 | 8749 | 8754 | 8759 | 8760 | 8760 | 8760 | 8760 | 8760 | 8760 | 8760 | 8760 | 8760 | 8760 | 8760 | 8760 | 8760 | 8760 | 8760 | 8760 | 8760 | 8760 | 8760 | 8760 | 8760 | 8760 | 8760 | 8760 | 102 | 8760 | 833044 | -1.8817 | -1
Torsås | Tibro | 1981-2010 | 58.416667 | 14.166667000000002 | 102241 | 0 | 0 | 0 | 0 | 0 | 0 | 0 | 0 | 0 | 0 | 0 | 0 | 0 | 0 | 0 | 0 | 0 | 0 | 0 | 0 | 0 | 0 | 0 | 0 | 0 | 0 | 0 | 0 | 0 | 0 | 0 | 0 | 0 | 1 | 6 | 11 | 30 | 75 | 111 | 155 | 205 | 291 | 356 | 456 | 587 | 791 | 1036 | 1299 | 1641 | 1989 | 2404 | 2755 | 3095 | 3474 | 3790 | 4156 | 4531 | 4847 | 5206 | 5596 | 6001 | 6361 | 6713 | 7103 | 7443 | 7720 | 7938 | 8123 | 8269 | 8387 | 8480 | 8547 | 8617 | 8656 | 8684 | 8709 | 8736 | 8749 | 8758 | 8760 | 8760 | 8760 | 8760 | 8760 | 8760 | 8760 | 8760 | 8760 | 8760 | 8760 | 8760 | 8760 | 8760 | 8760 | 8760 | 8760 | 8760 | 8760 | 8760 | 8760 | 101 | 8760 | 824284 | -1.8712 | -1
Torsby | Tidaholm | 1981-2010 | 58.183333 | 13.95 | 102251 | 0 | 0 | 0 | 0 | 0 | 0 | 0 | 0 | 0 | 0 | 0 | 0 | 0 | 0 | 0 | 0 | 0 | 0 | 0 | 0 | 0 | 0 | 0 | 0 | 0 | 0 | 0 | 0 | 0 | 0 | 0 | 0 | 0 | 0 | 6 | 14 | 29 | 73 | 120 | 160 | 195 | 242 | 304 | 378 | 499 | 664 | 892 | 1185 | 1497 | 1833 | 2212 | 2576 | 2969 | 3330 | 3693 | 4110 | 4562 | 4935 | 5280 | 5707 | 6065 | 6425 | 6771 | 7093 | 7431 | 7724 | 7955 | 8160 | 8313 | 8422 | 8504 | 8561 | 8603 | 8655 | 8694 | 8726 | 8746 | 8756 | 8760 | 8760 | 8760 | 8760 | 8760 | 8760 | 8760 | 8760 | 8760 | 8760 | 8760 | 8760 | 8760 | 8760 | 8760 | 8760 | 8760 | 8760 | 8760 | 8760 | 8760 | 8760 | 100 | 8760 | 815524 | -1.8606 | -1
Tranås | Tierp | 1981-2010 | 60.348999 | 17.5209999 | 102619 | 0 | 0 | 0 | 0 | 0 | 0 | 0 | 0 | 0 | 0 | 0 | 0 | 0 | 0 | 0 | 0 | 0 | 0 | 0 | 0 | 0 | 0 | 0 | 0 | 0 | 0 | 0 | 0 | 0 | 2 | 9 | 19 | 32 | 46 | 69 | 109 | 165 | 227 | 304 | 396 | 536 | 668 | 789 | 903 | 1033 | 1241 | 1489 | 1765 | 2050 | 2355 | 2781 | 3164 | 3573 | 3963 | 4307 | 4601 | 4888 | 5189 | 5534 | 5851 | 6129 | 6408 | 6732 | 7038 | 7323 | 7568 | 7829 | 8025 | 8193 | 8320 | 8447 | 8530 | 8597 | 8645 | 8696 | 8724 | 8749 | 8753 | 8756 | 8760 | 8760 | 8760 | 8760 | 8760 | 8760 | 8760 | 8760 | 8760 | 8760 | 8760 | 8760 | 8760 | 8760 | 8760 | 8760 | 8760 | 8760 | 8760 | 8760 | 8760 | 99 | 8760 | 806764 | -1.8499 | -1
Tranemo | Timrå | 1981-2010 | 62.5 | 17.333333 | 102822 | 0 | 0 | 0 | 0 | 0 | 0 | 0 | 0 | 0 | 0 | 0 | 0 | 0 | 0 | 0 | 0 | 0 | 0 | 0 | 0 | 0 | 0 | 0 | 0 | 0 | 2 | 4 | 11 | 22 | 37 | 64 | 87 | 116 | 167 | 237 | 303 | 373 | 482 | 593 | 730 | 855 | 988 | 1118 | 1280 | 1438 | 1648 | 1818 | 2118 | 2428 | 2873 | 3330 | 3721 | 4099 | 4448 | 4740 | 5047 | 5360 | 5641 | 5923 | 6210 | 6537 | 6836 | 7107 | 7373 | 7625 | 7839 | 8034 | 8212 | 8355 | 8469 | 8559 | 8609 | 8663 | 8688 | 8709 | 8730 | 8742 | 8754 | 8757 | 8760 | 8760 | 8760 | 8760 | 8760 | 8760 | 8760 | 8760 | 8760 | 8760 | 8760 | 8760 | 8760 | 8760 | 8760 | 8760 | 8760 | 8760 | 8760 | 8760 | 8760 | 98 | 8760 | 798004 | -1.839 | -1
Trelleborg | Tingsryd | 1981-2010 | 56.5279999 | 14.970000299999999 | 102305 | 0 | 0 | 0 | 0 | 0 | 0 | 0 | 0 | 0 | 0 | 0 | 0 | 0 | 0 | 0 | 0 | 0 | 0 | 0 | 0 | 0 | 0 | 0 | 0 | 0 | 0 | 0 | 0 | 0 | 0 | 1 | 4 | 6 | 8 | 9 | 17 | 41 | 63 | 85 | 116 | 159 | 226 | 301 | 396 | 523 | 644 | 796 | 981 | 1221 | 1578 | 2065 | 2458 | 2912 | 3352 | 3694 | 4051 | 4446 | 4822 | 5129 | 5443 | 5793 | 6203 | 6590 | 6900 | 7195 | 7514 | 7795 | 8036 | 8234 | 8373 | 8482 | 8577 | 8652 | 8702 | 8730 | 8744 | 8751 | 8754 | 8757 | 8760 | 8760 | 8760 | 8760 | 8760 | 8760 | 8760 | 8760 | 8760 | 8760 | 8760 | 8760 | 8760 | 8760 | 8760 | 8760 | 8760 | 8760 | 8760 | 8760 | 8760 | 97 | 8760 | 789244 | -1.828 | -1
Trollhättan | Tjörn | 1981-2010 | 58.0 | 11.55 | 102237 | 0 | 0 | 0 | 0 | 0 | 0 | 0 | 0 | 0 | 0 | 0 | 0 | 0 | 0 | 0 | 0 | 0 | 0 | 0 | 0 | 0 | 0 | 0 | 0 | 0 | 0 | 0 | 0 | 0 | 0 | 0 | 0 | 0 | 0 | 0 | 0 | 0 | 0 | 0 | 1 | 9 | 11 | 17 | 36 | 78 | 139 | 230 | 340 | 532 | 860 | 1227 | 1679 | 2260 | 2854 | 3410 | 3902 | 4299 | 4598 | 4874 | 5170 | 5571 | 5966 | 6379 | 6801 | 7269 | 7681 | 7987 | 8221 | 8392 | 8529 | 8630 | 8688 | 8721 | 8734 | 8744 | 8753 | 8756 | 8760 | 8760 | 8760 | 8760 | 8760 | 8760 | 8760 | 8760 | 8760 | 8760 | 8760 | 8760 | 8760 | 8760 | 8760 | 8760 | 8760 | 8760 | 8760 | 8760 | 8760 | 8760 | 8760 | 96 | 8760 | 780484 | -1.8169 | -1
Trosa | Tomelilla | 1981-2010 | 55.54999920000001 | 13.944000199999998 | 102123 | 0 | 0 | 0 | 0 | 0 | 0 | 0 | 0 | 0 | 0 | 0 | 0 | 0 | 0 | 0 | 0 | 0 | 0 | 0 | 0 | 0 | 0 | 0 | 0 | 0 | 0 | 0 | 0 | 0 | 0 | 0 | 0 | 0 | 0 | 0 | 1 | 4 | 10 | 12 | 24 | 40 | 54 | 78 | 100 | 163 | 236 | 348 | 517 | 780 | 1103 | 1473 | 1918 | 2348 | 2857 | 3279 | 3668 | 4047 | 4390 | 4752 | 5174 | 5544 | 5938 | 6340 | 6775 | 7195 | 7559 | 7842 | 8094 | 8282 | 8424 | 8533 | 8612 | 8668 | 8702 | 8716 | 8725 | 8737 | 8745 | 8751 | 8756 | 8760 | 8760 | 8760 | 8760 | 8760 | 8760 | 8760 | 8760 | 8760 | 8760 | 8760 | 8760 | 8760 | 8760 | 8760 | 8760 | 8760 | 8760 | 8760 | 8760 | 95 | 8760 | 771724 | -1.8057 | -1
Tyresö | Torsby | 1981-2010 | 60.132999399999996 | 13.007 | 102505 | 0 | 0 | 0 | 0 | 0 | 0 | 0 | 0 | 0 | 0 | 0 | 0 | 0 | 0 | 0 | 0 | 0 | 0 | 0 | 0 | 0 | 0 | 0 | 0 | 0 | 5 | 13 | 23 | 35 | 48 | 61 | 77 | 112 | 151 | 205 | 249 | 289 | 360 | 438 | 534 | 626 | 747 | 900 | 1121 | 1353 | 1610 | 1899 | 2176 | 2486 | 2853 | 3313 | 3668 | 3966 | 4225 | 4503 | 4743 | 5041 | 5357 | 5628 | 5911 | 6217 | 6538 | 6847 | 7148 | 7433 | 7659 | 7865 | 8047 | 8218 | 8342 | 8421 | 8485 | 8554 | 8602 | 8639 | 8685 | 8721 | 8745 | 8758 | 8760 | 8760 | 8760 | 8760 | 8760 | 8760 | 8760 | 8760 | 8760 | 8760 | 8760 | 8760 | 8760 | 8760 | 8760 | 8760 | 8760 | 8760 | 8760 | 8760 | 8760 | 94 | 8760 | 762964 | -1.7944 | -1
Uddevalla | Torshälla | [104 empty] | 93 | 8760 | 754204 | -1.7829 | -1
Ullared | Torsås | 1981-2010 | 56.4109993 | 16.0030003 | 102306 | 0 | 0 | 0 | 0 | 0 | 0 | 0 | 0 | 0 | 0 | 0 | 0 | 0 | 0 | 0 | 0 | 0 | 0 | 0 | 0 | 0 | 0 | 0 | 0 | 0 | 0 | 0 | 0 | 0 | 0 | 0 | 0 | 0 | 0 | 5 | 23 | 47 | 82 | 118 | 149 | 188 | 236 | 297 | 367 | 445 | 549 | 692 | 852 | 1044 | 1343 | 1680 | 2149 | 2620 | 3017 | 3465 | 3900 | 4272 | 4558 | 4904 | 5216 | 5544 | 5959 | 6395 | 6838 | 7164 | 7432 | 7707 | 7936 | 8126 | 8272 | 8405 | 8524 | 8594 | 8658 | 8703 | 8738 | 8753 | 8759 | 8760 | 8760 | 8760 | 8760 | 8760 | 8760 | 8760 | 8760 | 8760 | 8760 | 8760 | 8760 | 8760 | 8760 | 8760 | 8760 | 8760 | 8760 | 8760 | 8760 | 8760 | 8760 | 92 | 8760 | 745444 | -1.7713 | -1
Ulricehamn | Tranemo | 1981-2010 | 57.483333 | 13.35 | 102250 | 0 | 0 | 0 | 0 | 0 | 0 | 0 | 0 | 0 | 0 | 0 | 0 | 0 | 0 | 0 | 0 | 0 | 0 | 0 | 0 | 0 | 0 | 0 | 0 | 0 | 0 | 0 | 0 | 0 | 0 | 0 | 2 | 8 | 20 | 47 | 76 | 113 | 143 | 182 | 228 | 294 | 389 | 472 | 564 | 674 | 784 | 978 | 1192 | 1458 | 1794 | 2218 | 2658 | 3067 | 3460 | 3896 | 4273 | 4608 | 4967 | 5264 | 5575 | 5959 | 6353 | 6771 | 7126 | 7443 | 7722 | 7967 | 8162 | 8320 | 8410 | 8491 | 8572 | 8627 | 8659 | 8695 | 8712 | 8732 | 8749 | 8760 | 8760 | 8760 | 8760 | 8760 | 8760 | 8760 | 8760 | 8760 | 8760 | 8760 | 8760 | 8760 | 8760 | 8760 | 8760 | 8760 | 8760 | 8760 | 8760 | 8760 | 8760 | 91 | 8760 | 736684 | -1.7595 | -1
Umeå | Tranås | 1981-2010 | 58.0340004 | 14.979000099999999 | 102328 | 0 | 0 | 0 | 0 | 0 | 0 | 0 | 0 | 0 | 0 | 0 | 0 | 0 | 0 | 0 | 0 | 0 | 0 | 0 | 0 | 0 | 0 | 0 | 0 | 0 | 0 | 0 | 0 | 0 | 0 | 0 | 6 | 14 | 29 | 41 | 62 | 81 | 135 | 189 | 269 | 333 | 436 | 550 | 680 | 824 | 994 | 1204 | 1472 | 1827 | 2189 | 2609 | 3024 | 3422 | 3827 | 4116 | 4378 | 4672 | 4970 | 5345 | 5678 | 6041 | 6405 | 6798 | 7129 | 7436 | 7750 | 8021 | 8238 | 8384 | 8494 | 8582 | 8648 | 8696 | 8723 | 8741 | 8755 | 8760 | 8760 | 8760 | 8760 | 8760 | 8760 | 8760 | 8760 | 8760 | 8760 | 8760 | 8760 | 8760 | 8760 | 8760 | 8760 | 8760 | 8760 | 8760 | 8760 | 8760 | 8760 | 8760 | 8760 | 90 | 8760 | 727924 | -1.7476 | -1
Upplands-Bro | Trelleborg | 1981-2010 | 55.3759995 | 13.1689997 | 102101 | 0 | 0 | 0 | 0 | 0 | 0 | 0 | 0 | 0 | 0 | 0 | 0 | 0 | 0 | 0 | 0 | 0 | 0 | 0 | 0 | 0 | 0 | 0 | 0 | 0 | 0 | 0 | 0 | 0 | 0 | 0 | 0 | 0 | 0 | 0 | 0 | 0 | 0 | 0 | 1 | 9 | 11 | 26 | 44 | 61 | 89 | 139 | 225 | 414 | 720 | 1059 | 1474 | 1969 | 2504 | 3066 | 3583 | 3985 | 4361 | 4653 | 4993 | 5372 | 5768 | 6168 | 6535 | 6970 | 7386 | 7736 | 8079 | 8341 | 8494 | 8579 | 8645 | 8704 | 8735 | 8756 | 8760 | 8760 | 8760 | 8760 | 8760 | 8760 | 8760 | 8760 | 8760 | 8760 | 8760 | 8760 | 8760 | 8760 | 8760 | 8760 | 8760 | 8760 | 8760 | 8760 | 8760 | 8760 | 8760 | 8760 | 8760 | 89 | 8760 | 719164 | -1.7356 | -1
Upplands-Väsby | Trollhättan | 1981-2010 | 58.280998200000006 | 12.296999900000001 | 102212 | 0 | 0 | 0 | 0 | 0 | 0 | 0 | 0 | 0 | 0 | 0 | 0 | 0 | 0 | 0 | 0 | 0 | 0 | 0 | 0 | 0 | 0 | 0 | 0 | 0 | 0 | 0 | 0 | 0 | 0 | 0 | 0 | 0 | 0 | 0 | 0 | 0 | 14 | 32 | 61 | 95 | 133 | 208 | 292 | 407 | 557 | 742 | 991 | 1306 | 1627 | 2007 | 2444 | 2853 | 3214 | 3585 | 3885 | 4203 | 4552 | 4915 | 5295 | 5702 | 6039 | 6421 | 6820 | 7209 | 7525 | 7822 | 8060 | 8252 | 8391 | 8503 | 8567 | 8625 | 8673 | 8705 | 8732 | 8752 | 8757 | 8760 | 8760 | 8760 | 8760 | 8760 | 8760 | 8760 | 8760 | 8760 | 8760 | 8760 | 8760 | 8760 | 8760 | 8760 | 8760 | 8760 | 8760 | 8760 | 8760 | 8760 | 8760 | 88 | 8760 | 710404 | -1.7234 | -1
Uppsala | Trosa | 1981-2010 | 58.9000015 | 17.5550003 | 102415 | 0 | 0 | 0 | 0 | 0 | 0 | 0 | 0 | 0 | 0 | 0 | 0 | 0 | 0 | 0 | 0 | 0 | 0 | 0 | 0 | 0 | 0 | 0 | 0 | 0 | 0 | 0 | 0 | 0 | 0 | 0 | 0 | 0 | 0 | 0 | 0 | 6 | 24 | 45 | 87 | 146 | 215 | 314 | 391 | 482 | 625 | 791 | 1016 | 1267 | 1659 | 2147 | 2711 | 3217 | 3592 | 3981 | 4334 | 4662 | 4956 | 5253 | 5575 | 5913 | 6268 | 6619 | 6998 | 7352 | 7663 | 7912 | 8119 | 8276 | 8414 | 8514 | 8600 | 8664 | 8708 | 8742 | 8754 | 8760 | 8760 | 8760 | 8760 | 8760 | 8760 | 8760 | 8760 | 8760 | 8760 | 8760 | 8760 | 8760 | 8760 | 8760 | 8760 | 8760 | 8760 | 8760 | 8760 | 8760 | 8760 | 8760 | 8760 | 87 | 8760 | 701644 | -1.7111 | -1
Vadstena | Tumba | [104 empty] | 86 | 8760 | 692884 | -1.6986 | -1
Vaggeryd | Tyresö | 1981-2010 | 59.2490005 | 18.2770004 | 102611 | 0 | 0 | 0 | 0 | 0 | 0 | 0 | 0 | 0 | 0 | 0 | 0 | 0 | 0 | 0 | 0 | 0 | 0 | 0 | 0 | 0 | 0 | 0 | 0 | 0 | 0 | 0 | 0 | 0 | 0 | 0 | 0 | 0 | 0 | 0 | 9 | 13 | 23 | 50 | 91 | 129 | 181 | 249 | 307 | 372 | 486 | 661 | 921 | 1279 | 1705 | 2220 | 2696 | 3149 | 3515 | 3864 | 4170 | 4481 | 4794 | 5146 | 5498 | 5821 | 6140 | 6549 | 6959 | 7341 | 7658 | 7936 | 8155 | 8353 | 8496 | 8612 | 8699 | 8735 | 8748 | 8756 | 8760 | 8760 | 8760 | 8760 | 8760 | 8760 | 8760 | 8760 | 8760 | 8760 | 8760 | 8760 | 8760 | 8760 | 8760 | 8760 | 8760 | 8760 | 8760 | 8760 | 8760 | 8760 | 8760 | 8760 | 8760 | 85 | 8760 | 684124 | -1.6859 | -1
Valdermarsvik | Täby | 1981-2010 | 59.4469986 | 18.0869999 | 102629 | 0 | 0 | 0 | 0 | 0 | 0 | 0 | 0 | 0 | 0 | 0 | 0 | 0 | 0 | 0 | 0 | 0 | 0 | 0 | 0 | 0 | 0 | 0 | 0 | 0 | 0 | 0 | 0 | 0 | 0 | 0 | 0 | 2 | 7 | 14 | 16 | 20 | 32 | 43 | 63 | 95 | 129 | 199 | 308 | 471 | 617 | 794 | 1085 | 1398 | 1736 | 2172 | 2641 | 3065 | 3483 | 3948 | 4304 | 4623 | 4935 | 5204 | 5519 | 5813 | 6156 | 6463 | 6789 | 7119 | 7412 | 7665 | 7870 | 8063 | 8220 | 8370 | 8487 | 8557 | 8631 | 8697 | 8729 | 8740 | 8748 | 8759 | 8760 | 8760 | 8760 | 8760 | 8760 | 8760 | 8760 | 8760 | 8760 | 8760 | 8760 | 8760 | 8760 | 8760 | 8760 | 8760 | 8760 | 8760 | 8760 | 8760 | 8760 | 84 | 8760 | 675364 | -1.6731 | -1
Vallentuna | Tännäs | 1981-2010 | 62.45000079999999 | 12.6700001 | 102819 | 0 | 0 | 0 | 0 | 0 | 0 | 0 | 0 | 0 | 0 | 0 | 0 | 0 | 0 | 0 | 0 | 0 | 0 | 0 | 1 | 4 | 6 | 8 | 12 | 14 | 16 | 30 | 42 | 54 | 72 | 97 | 133 | 172 | 245 | 322 | 411 | 515 | 625 | 786 | 931 | 1105 | 1301 | 1499 | 1759 | 2059 | 2328 | 2676 | 3044 | 3507 | 3956 | 4353 | 4785 | 5177 | 5482 | 5841 | 6192 | 6522 | 6867 | 7168 | 7485 | 7773 | 7982 | 8144 | 8291 | 8401 | 8488 | 8581 | 8631 | 8662 | 8686 | 8700 | 8720 | 8733 | 8752 | 8760 | 8760 | 8760 | 8760 | 8760 | 8760 | 8760 | 8760 | 8760 | 8760 | 8760 | 8760 | 8760 | 8760 | 8760 | 8760 | 8760 | 8760 | 8760 | 8760 | 8760 | 8760 | 8760 | 8760 | 8760 | 8760 | 83 | 8760 | 666604 | -1.6602 | -1
Vänersborg | Tärnsjö | 1981-2010 | 60.1599998 | 16.920000100000006 | 102618 | 0 | 0 | 0 | 0 | 0 | 0 | 0 | 0 | 0 | 0 | 0 | 0 | 0 | 0 | 0 | 0 | 0 | 0 | 0 | 0 | 0 | 0 | 0 | 0 | 0 | 0 | 0 | 0 | 0 | 1 | 3 | 7 | 23 | 44 | 66 | 110 | 157 | 207 | 249 | 337 | 443 | 538 | 645 | 756 | 892 | 1065 | 1278 | 1578 | 1929 | 2321 | 2822 | 3284 | 3701 | 4057 | 4382 | 4679 | 4959 | 5219 | 5511 | 5847 | 6193 | 6520 | 6836 | 7181 | 7447 | 7711 | 7918 | 8125 | 8305 | 8429 | 8522 | 8599 | 8649 | 8673 | 8706 | 8728 | 8741 | 8752 | 8759 | 8760 | 8760 | 8760 | 8760 | 8760 | 8760 | 8760 | 8760 | 8760 | 8760 | 8760 | 8760 | 8760 | 8760 | 8760 | 8760 | 8760 | 8760 | 8760 | 8760 | 8760 | 82 | 8760 | 657844 | -1.647 | -1
Vannas | Töreboda | 1981-2010 | 58.716667 | 14.133333 | 102239 | 0 | 0 | 0 | 0 | 0 | 0 | 0 | 0 | 0 | 0 | 0 | 0 | 0 | 0 | 0 | 0 | 0 | 0 | 0 | 0 | 0 | 0 | 0 | 0 | 0 | 0 | 0 | 0 | 1 | 4 | 11 | 20 | 24 | 27 | 32 | 35 | 47 | 67 | 86 | 103 | 120 | 143 | 198 | 273 | 366 | 479 | 629 | 878 | 1238 | 1691 | 2129 | 2618 | 3001 | 3402 | 3761 | 4121 | 4496 | 4772 | 5154 | 5509 | 5905 | 6315 | 6707 | 7088 | 7437 | 7745 | 7978 | 8198 | 8352 | 8483 | 8576 | 8628 | 8667 | 8698 | 8723 | 8747 | 8757 | 8760 | 8760 | 8760 | 8760 | 8760 | 8760 | 8760 | 8760 | 8760 | 8760 | 8760 | 8760 | 8760 | 8760 | 8760 | 8760 | 8760 | 8760 | 8760 | 8760 | 8760 | 8760 | 8760 | 81 | 8760 | 649084 | -1.6337 | -1
Vansbro | Uddevalla | 1981-2010 | 58.3470001 | 11.7989998 | 102210 | 0 | 0 | 0 | 0 | 0 | 0 | 0 | 0 | 0 | 0 | 0 | 0 | 0 | 0 | 0 | 0 | 0 | 0 | 0 | 0 | 0 | 0 | 0 | 0 | 0 | 0 | 0 | 0 | 0 | 0 | 0 | 0 | 0 | 0 | 0 | 0 | 5 | 23 | 44 | 66 | 91 | 128 | 188 | 233 | 340 | 450 | 643 | 857 | 1122 | 1478 | 1955 | 2367 | 2784 | 3201 | 3647 | 3998 | 4331 | 4640 | 4933 | 5237 | 5553 | 5962 | 6314 | 6677 | 7095 | 7474 | 7838 | 8084 | 8258 | 8385 | 8475 | 8567 | 8610 | 8659 | 8691 | 8727 | 8746 | 8754 | 8760 | 8760 | 8760 | 8760 | 8760 | 8760 | 8760 | 8760 | 8760 | 8760 | 8760 | 8760 | 8760 | 8760 | 8760 | 8760 | 8760 | 8760 | 8760 | 8760 | 8760 | 8760 | 80 | 8760 | 640324 | -1.6202 | -1
Vara | Ullared | 1981-2010 | 57.11399839999999 | 12.776 | 102231 | 0 | 0 | 0 | 0 | 0 | 0 | 0 | 0 | 0 | 0 | 0 | 0 | 0 | 0 | 0 | 0 | 0 | 0 | 0 | 0 | 0 | 0 | 0 | 0 | 0 | 0 | 0 | 0 | 0 | 0 | 0 | 2 | 4 | 8 | 11 | 15 | 24 | 45 | 69 | 91 | 115 | 132 | 188 | 258 | 340 | 475 | 643 | 881 | 1189 | 1498 | 1843 | 2185 | 2612 | 3119 | 3515 | 3975 | 4333 | 4725 | 5047 | 5418 | 5840 | 6203 | 6572 | 6898 | 7251 | 7490 | 7717 | 7933 | 8068 | 8204 | 8324 | 8432 | 8523 | 8610 | 8672 | 8709 | 8729 | 8743 | 8752 | 8757 | 8760 | 8760 | 8760 | 8760 | 8760 | 8760 | 8760 | 8760 | 8760 | 8760 | 8760 | 8760 | 8760 | 8760 | 8760 | 8760 | 8760 | 8760 | 8760 | 8760 | 79 | 8760 | 631564 | -1.6065 | -1
Varberg | Ulricehamn | 1981-2010 | 57.796001399999994 | 13.4130001 | 102207 | 0 | 0 | 0 | 0 | 0 | 0 | 0 | 0 | 0 | 0 | 0 | 0 | 0 | 0 | 0 | 0 | 0 | 0 | 0 | 0 | 0 | 0 | 0 | 0 | 0 | 0 | 0 | 0 | 0 | 0 | 0 | 2 | 12 | 21 | 32 | 54 | 76 | 98 | 114 | 152 | 192 | 253 | 351 | 444 | 590 | 753 | 937 | 1182 | 1532 | 1893 | 2287 | 2694 | 3151 | 3658 | 4110 | 4503 | 4854 | 5187 | 5464 | 5816 | 6172 | 6566 | 6934 | 7296 | 7606 | 7829 | 8057 | 8273 | 8431 | 8517 | 8580 | 8626 | 8667 | 8714 | 8735 | 8745 | 8757 | 8760 | 8760 | 8760 | 8760 | 8760 | 8760 | 8760 | 8760 | 8760 | 8760 | 8760 | 8760 | 8760 | 8760 | 8760 | 8760 | 8760 | 8760 | 8760 | 8760 | 8760 | 8760 | 8760 | 78 | 8760 | 622804 | -1.5927 | -1
Vårgårda | Umeå | 1981-2010 | 63.826 | 20.261 | 102905 | 0 | 0 | 0 | 0 | 0 | 0 | 0 | 0 | 0 | 0 | 0 | 0 | 0 | 0 | 0 | 0 | 0 | 0 | 0 | 0 | 0 | 0 | 0 | 0 | 0 | 0 | 1 | 7 | 19 | 33 | 72 | 106 | 134 | 162 | 212 | 254 | 322 | 371 | 441 | 542 | 643 | 735 | 869 | 1074 | 1241 | 1471 | 1691 | 1993 | 2417 | 2840 | 3278 | 3755 | 4144 | 4540 | 4876 | 5189 | 5512 | 5813 | 6126 | 6406 | 6703 | 7002 | 7290 | 7547 | 7771 | 7963 | 8147 | 8306 | 8432 | 8515 | 8602 | 8668 | 8705 | 8732 | 8742 | 8754 | 8760 | 8760 | 8760 | 8760 | 8760 | 8760 | 8760 | 8760 | 8760 | 8760 | 8760 | 8760 | 8760 | 8760 | 8760 | 8760 | 8760 | 8760 | 8760 | 8760 | 8760 | 8760 | 8760 | 8760 | 77 | 8760 | 614044 | -1.5786 | -1
Värmdö | Upplands-Bro | 1981-2010 | 59.519001 | 17.639999399999994 | 102607 | 0 | 0 | 0 | 0 | 0 | 0 | 0 | 0 | 0 | 0 | 0 | 0 | 0 | 0 | 0 | 0 | 0 | 0 | 0 | 0 | 0 | 0 | 0 | 0 | 0 | 0 | 0 | 0 | 0 | 0 | 0 | 0 | 0 | 0 | 8 | 23 | 43 | 84 | 136 | 191 | 274 | 351 | 457 | 558 | 736 | 918 | 1126 | 1338 | 1624 | 1959 | 2416 | 2816 | 3215 | 3542 | 3858 | 4154 | 4475 | 4781 | 5145 | 5499 | 5800 | 6109 | 6420 | 6806 | 7127 | 7432 | 7726 | 7971 | 8178 | 8335 | 8460 | 8570 | 8637 | 8682 | 8710 | 8732 | 8743 | 8751 | 8758 | 8760 | 8760 | 8760 | 8760 | 8760 | 8760 | 8760 | 8760 | 8760 | 8760 | 8760 | 8760 | 8760 | 8760 | 8760 | 8760 | 8760 | 8760 | 8760 | 8760 | 8760 | 76 | 8760 | 605284 | -1.5643 | -1
Värnamo | Upplands-Väsby | 1981-2010 | 59.51666700000001 | 17.916667 | 102639 | 0 | 0 | 0 | 0 | 0 | 0 | 0 | 0 | 0 | 0 | 0 | 0 | 0 | 0 | 0 | 0 | 0 | 0 | 0 | 0 | 0 | 0 | 0 | 0 | 0 | 0 | 0 | 0 | 0 | 0 | 0 | 0 | 4 | 8 | 17 | 21 | 41 | 74 | 107 | 138 | 205 | 267 | 354 | 458 | 597 | 734 | 866 | 1084 | 1376 | 1735 | 2240 | 2676 | 3070 | 3427 | 3857 | 4275 | 4617 | 4919 | 5171 | 5483 | 5776 | 6099 | 6429 | 6805 | 7195 | 7485 | 7779 | 8010 | 8190 | 8337 | 8469 | 8579 | 8641 | 8690 | 8717 | 8737 | 8746 | 8752 | 8756 | 8760 | 8760 | 8760 | 8760 | 8760 | 8760 | 8760 | 8760 | 8760 | 8760 | 8760 | 8760 | 8760 | 8760 | 8760 | 8760 | 8760 | 8760 | 8760 | 8760 | 8760 | 75 | 8760 | 596524 | -1.5499 | -1
Västerås | Uppsala | 1981-2010 | 59.8400002 | 17.6410007 | 102617 | 0 | 0 | 0 | 0 | 0 | 0 | 0 | 0 | 0 | 0 | 0 | 0 | 0 | 0 | 0 | 0 | 0 | 0 | 0 | 0 | 0 | 0 | 0 | 0 | 1 | 5 | 8 | 12 | 19 | 27 | 29 | 33 | 47 | 57 | 72 | 88 | 119 | 145 | 170 | 212 | 283 | 352 | 456 | 580 | 769 | 946 | 1206 | 1468 | 1799 | 2147 | 2551 | 2923 | 3273 | 3672 | 4023 | 4408 | 4748 | 5073 | 5362 | 5702 | 6025 | 6318 | 6643 | 7007 | 7267 | 7532 | 7768 | 7976 | 8147 | 8312 | 8430 | 8512 | 8588 | 8633 | 8665 | 8686 | 8707 | 8726 | 8750 | 8760 | 8760 | 8760 | 8760 | 8760 | 8760 | 8760 | 8760 | 8760 | 8760 | 8760 | 8760 | 8760 | 8760 | 8760 | 8760 | 8760 | 8760 | 8760 | 8760 | 8760 | 74 | 8760 | 587764 | -1.5352 | -1
Västervik | Ursviken | [104 empty] | 73 | 8760 | 579004 | -1.5203 | -1
Växjö | Vadstena | 1981-2010 | 58.4459991 | 14.901 | 102418 | 0 | 0 | 0 | 0 | 0 | 0 | 0 | 0 | 0 | 0 | 0 | 0 | 0 | 0 | 0 | 0 | 0 | 0 | 0 | 0 | 0 | 0 | 0 | 0 | 0 | 0 | 0 | 0 | 0 | 3 | 5 | 6 | 19 | 24 | 29 | 37 | 41 | 47 | 72 | 92 | 123 | 162 | 228 | 316 | 400 | 509 | 692 | 949 | 1308 | 1726 | 2238 | 2644 | 3030 | 3415 | 3730 | 4080 | 4372 | 4711 | 5101 | 5509 | 5923 | 6394 | 6750 | 7105 | 7459 | 7755 | 8022 | 8226 | 8389 | 8521 | 8607 | 8662 | 8698 | 8718 | 8738 | 8753 | 8758 | 8760 | 8760 | 8760 | 8760 | 8760 | 8760 | 8760 | 8760 | 8760 | 8760 | 8760 | 8760 | 8760 | 8760 | 8760 | 8760 | 8760 | 8760 | 8760 | 8760 | 8760 | 8760 | 8760 | 72 | 8760 | 570244 | -1.5051 | -1
Vetlanda | Vaggeryd | 1981-2010 | 57.49599839999999 | 14.142000199999998 | 102319 | 0 | 0 | 0 | 0 | 0 | 0 | 0 | 0 | 0 | 0 | 0 | 0 | 0 | 0 | 0 | 0 | 0 | 0 | 0 | 0 | 0 | 0 | 0 | 0 | 0 | 0 | 0 | 0 | 0 | 0 | 0 | 1 | 3 | 9 | 15 | 30 | 55 | 74 | 110 | 142 | 203 | 252 | 322 | 412 | 535 | 677 | 843 | 1112 | 1456 | 1865 | 2345 | 2808 | 3264 | 3694 | 4040 | 4384 | 4706 | 5052 | 5421 | 5829 | 6246 | 6607 | 6944 | 7229 | 7508 | 7745 | 7934 | 8087 | 8222 | 8321 | 8424 | 8513 | 8583 | 8650 | 8699 | 8735 | 8748 | 8757 | 8760 | 8760 | 8760 | 8760 | 8760 | 8760 | 8760 | 8760 | 8760 | 8760 | 8760 | 8760 | 8760 | 8760 | 8760 | 8760 | 8760 | 8760 | 8760 | 8760 | 8760 | 8760 | 71 | 8760 | 561484 | -1.4898 | -1
Vilhelmina | Valdermarsvik | 1981-2010 | 58.20500179999999 | 16.600999800000004 | 102405 | 0 | 0 | 0 | 0 | 0 | 0 | 0 | 0 | 0 | 0 | 0 | 0 | 0 | 0 | 0 | 0 | 0 | 0 | 0 | 0 | 0 | 0 | 0 | 0 | 0 | 0 | 0 | 0 | 0 | 1 | 3 | 5 | 10 | 11 | 13 | 20 | 39 | 63 | 91 | 128 | 176 | 237 | 292 | 354 | 472 | 611 | 785 | 991 | 1251 | 1564 | 1980 | 2357 | 2767 | 3185 | 3652 | 4055 | 4420 | 4742 | 5066 | 5439 | 5773 | 6134 | 6449 | 6764 | 7131 | 7468 | 7710 | 7910 | 8090 | 8256 | 8373 | 8460 | 8539 | 8607 | 8663 | 8705 | 8726 | 8740 | 8751 | 8759 | 8760 | 8760 | 8760 | 8760 | 8760 | 8760 | 8760 | 8760 | 8760 | 8760 | 8760 | 8760 | 8760 | 8760 | 8760 | 8760 | 8760 | 8760 | 8760 | 8760 | 70 | 8760 | 552724 | -1.4742 | -1
Vimmerby | Vallentuna | 1981-2010 | 59.58762501583927 | 18.198388360364056 | 102649 | 0 | 0 | 0 | 0 | 0 | 0 | 0 | 0 | 0 | 0 | 0 | 0 | 0 | 0 | 0 | 0 | 0 | 0 | 0 | 0 | 0 | 0 | 0 | 0 | 0 | 0 | 0 | 0 | 0 | 0 | 0 | 0 | 4 | 7 | 15 | 44 | 74 | 109 | 150 | 189 | 239 | 299 | 386 | 503 | 667 | 891 | 1113 | 1346 | 1615 | 1927 | 2394 | 2849 | 3238 | 3583 | 3939 | 4318 | 4619 | 4886 | 5148 | 5446 | 5776 | 6106 | 6434 | 6797 | 7120 | 7430 | 7682 | 7902 | 8097 | 8278 | 8424 | 8519 | 8589 | 8647 | 8692 | 8714 | 8732 | 8747 | 8756 | 8760 | 8760 | 8760 | 8760 | 8760 | 8760 | 8760 | 8760 | 8760 | 8760 | 8760 | 8760 | 8760 | 8760 | 8760 | 8760 | 8760 | 8760 | 8760 | 8760 | 8760 | 69 | 8760 | 543964 | -1.4583 | -1
Vindeln | Vansbro | 1981-2010 | 60.508998899999995 | 14.224 | 102705 | 0 | 0 | 0 | 0 | 0 | 0 | 0 | 0 | 0 | 0 | 0 | 0 | 0 | 0 | 0 | 0 | 0 | 0 | 0 | 0 | 0 | 0 | 0 | 0 | 3 | 9 | 14 | 18 | 33 | 40 | 65 | 92 | 121 | 155 | 182 | 228 | 294 | 370 | 477 | 582 | 701 | 842 | 963 | 1111 | 1273 | 1495 | 1775 | 2087 | 2402 | 2753 | 3141 | 3506 | 3843 | 4139 | 4492 | 4843 | 5209 | 5541 | 5862 | 6170 | 6503 | 6835 | 7109 | 7368 | 7623 | 7837 | 8017 | 8185 | 8313 | 8428 | 8517 | 8589 | 8627 | 8665 | 8695 | 8723 | 8742 | 8756 | 8760 | 8760 | 8760 | 8760 | 8760 | 8760 | 8760 | 8760 | 8760 | 8760 | 8760 | 8760 | 8760 | 8760 | 8760 | 8760 | 8760 | 8760 | 8760 | 8760 | 8760 | 8760 | 68 | 8760 | 535204 | -1.4422 | -1
Vingåker | Vara | 1981-2010 | 58.3219986 | 13.0410004 | 102523 | 0 | 0 | 0 | 0 | 0 | 0 | 0 | 0 | 0 | 0 | 0 | 0 | 0 | 0 | 0 | 0 | 0 | 0 | 0 | 0 | 0 | 0 | 0 | 0 | 0 | 0 | 0 | 1 | 6 | 11 | 15 | 22 | 41 | 51 | 69 | 88 | 119 | 155 | 186 | 216 | 258 | 331 | 387 | 458 | 541 | 672 | 799 | 1005 | 1251 | 1606 | 2039 | 2462 | 2836 | 3248 | 3610 | 3991 | 4359 | 4732 | 5184 | 5620 | 6018 | 6399 | 6747 | 7091 | 7397 | 7673 | 7919 | 8161 | 8334 | 8452 | 8541 | 8618 | 8656 | 8692 | 8722 | 8744 | 8755 | 8760 | 8760 | 8760 | 8760 | 8760 | 8760 | 8760 | 8760 | 8760 | 8760 | 8760 | 8760 | 8760 | 8760 | 8760 | 8760 | 8760 | 8760 | 8760 | 8760 | 8760 | 8760 | 8760 | 67 | 8760 | 526444 | -1.4259 | -1
Visby | Varberg | 1981-2010 | 57.106998399999995 | 12.258999800000002 | 102314 | 0 | 0 | 0 | 0 | 0 | 0 | 0 | 0 | 0 | 0 | 0 | 0 | 0 | 0 | 0 | 0 | 0 | 0 | 0 | 0 | 0 | 0 | 0 | 0 | 0 | 0 | 0 | 0 | 0 | 0 | 0 | 0 | 0 | 0 | 0 | 0 | 0 | 0 | 7 | 21 | 47 | 55 | 79 | 133 | 211 | 338 | 477 | 628 | 830 | 1119 | 1550 | 2043 | 2524 | 3020 | 3384 | 3695 | 4004 | 4371 | 4698 | 5001 | 5343 | 5695 | 6131 | 6587 | 7065 | 7517 | 7853 | 8147 | 8357 | 8517 | 8630 | 8699 | 8728 | 8741 | 8749 | 8754 | 8755 | 8760 | 8760 | 8760 | 8760 | 8760 | 8760 | 8760 | 8760 | 8760 | 8760 | 8760 | 8760 | 8760 | 8760 | 8760 | 8760 | 8760 | 8760 | 8760 | 8760 | 8760 | 8760 | 8760 | 66 | 8760 | 517684 | -1.4092 | -1
Ydre | Vaxholm | 1981-2010 | 59.4039993 | 18.337999300000003 | 102614 | 0 | 0 | 0 | 0 | 0 | 0 | 0 | 0 | 0 | 0 | 0 | 0 | 0 | 0 | 0 | 0 | 0 | 0 | 0 | 0 | 0 | 0 | 0 | 0 | 0 | 0 | 0 | 0 | 0 | 0 | 0 | 0 | 0 | 0 | 1 | 4 | 13 | 41 | 77 | 114 | 148 | 206 | 255 | 318 | 409 | 556 | 744 | 1001 | 1365 | 1770 | 2288 | 2685 | 3147 | 3556 | 3881 | 4167 | 4462 | 4752 | 5086 | 5418 | 5724 | 6044 | 6407 | 6845 | 7243 | 7591 | 7857 | 8096 | 8285 | 8445 | 8575 | 8662 | 8714 | 8746 | 8758 | 8760 | 8760 | 8760 | 8760 | 8760 | 8760 | 8760 | 8760 | 8760 | 8760 | 8760 | 8760 | 8760 | 8760 | 8760 | 8760 | 8760 | 8760 | 8760 | 8760 | 8760 | 8760 | 8760 | 8760 | 8760 | 65 | 8760 | 508924 | -1.3923 | -1
Ystad | Vetlanda | 1981-2010 | 57.41899870000001 | 15.086000400000001 | 102323 | 0 | 0 | 0 | 0 | 0 | 0 | 0 | 0 | 0 | 0 | 0 | 0 | 0 | 0 | 0 | 0 | 0 | 0 | 0 | 0 | 0 | 0 | 0 | 0 | 0 | 0 | 0 | 0 | 0 | 0 | 9 | 12 | 17 | 38 | 63 | 81 | 105 | 157 | 214 | 272 | 336 | 456 | 533 | 650 | 788 | 924 | 1112 | 1312 | 1530 | 1845 | 2253 | 2716 | 3097 | 3565 | 3951 | 4349 | 4692 | 5079 | 5431 | 5817 | 6214 | 6596 | 6924 | 7243 | 7549 | 7809 | 8018 | 8192 | 8341 | 8454 | 8539 | 8598 | 8633 | 8681 | 8711 | 8743 | 8753 | 8759 | 8760 | 8760 | 8760 | 8760 | 8760 | 8760 | 8760 | 8760 | 8760 | 8760 | 8760 | 8760 | 8760 | 8760 | 8760 | 8760 | 8760 | 8760 | 8760 | 8760 | 8760 | 8760 | 64 | 8760 | 500164 | -1.3751 | -1
| Vilhelmina | 1981-2010 | 64.6259995 | 16.6560001 | 102902 | 0 | 0 | 0 | 0 | 0 | 0 | 0 | 0 | 0 | 0 | 0 | 0 | 0 | 0 | 3 | 11 | 17 | 27 | 37 | 53 | 67 | 83 | 101 | 119 | 141 | 159 | 182 | 211 | 247 | 293 | 354 | 429 | 502 | 565 | 636 | 711 | 819 | 903 | 1002 | 1111 | 1243 | 1406 | 1600 | 1873 | 2143 | 2492 | 2839 | 3184 | 3502 | 3871 | 4267 | 4571 | 4861 | 5170 | 5454 | 5722 | 6014 | 6342 | 6624 | 6941 | 7254 | 7496 | 7780 | 7989 | 8187 | 8334 | 8459 | 8577 | 8656 | 8687 | 8707 | 8727 | 8737 | 8740 | 8743 | 8747 | 8755 | 8760 | 8760 | 8760 | 8760 | 8760 | 8760 | 8760 | 8760 | 8760 | 8760 | 8760 | 8760 | 8760 | 8760 | 8760 | 8760 | 8760 | 8760 | 8760 | 8760 | 8760 | 8760 | 8760 | 63 | 8760 | 491404 | -1.3576 | -1
| Vimmerby | 1981-2010 | 57.6679993 | 15.859000199999995 | 102327 | 0 | 0 | 0 | 0 | 0 | 0 | 0 | 0 | 0 | 0 | 0 | 0 | 0 | 0 | 0 | 0 | 0 | 0 | 0 | 0 | 0 | 0 | 0 | 0 | 0 | 0 | 5 | 9 | 12 | 13 | 20 | 25 | 29 | 36 | 59 | 68 | 80 | 106 | 148 | 200 | 281 | 344 | 435 | 542 | 654 | 810 | 1007 | 1217 | 1497 | 1867 | 2299 | 2645 | 3048 | 3463 | 3935 | 4326 | 4725 | 5085 | 5418 | 5772 | 6082 | 6410 | 6728 | 7013 | 7299 | 7552 | 7789 | 7949 | 8090 | 8227 | 8312 | 8401 | 8499 | 8568 | 8616 | 8666 | 8711 | 8738 | 8756 | 8759 | 8760 | 8760 | 8760 | 8760 | 8760 | 8760 | 8760 | 8760 | 8760 | 8760 | 8760 | 8760 | 8760 | 8760 | 8760 | 8760 | 8760 | 8760 | 8760 | 8760 | 62 | 8760 | 482644 | -1.3397 | -1
| Vindeln | 1981-2010 | 64.1999969 | 19.722000100000002 | 102906 | 0 | 0 | 0 | 0 | 0 | 0 | 0 | 0 | 0 | 0 | 0 | 0 | 0 | 0 | 0 | 0 | 0 | 0 | 0 | 0 | 4 | 7 | 9 | 20 | 37 | 60 | 86 | 111 | 140 | 169 | 202 | 238 | 276 | 320 | 390 | 468 | 585 | 684 | 801 | 928 | 1094 | 1253 | 1412 | 1582 | 1819 | 2067 | 2369 | 2695 | 3044 | 3447 | 3893 | 4249 | 4561 | 4824 | 5029 | 5257 | 5548 | 5806 | 6074 | 6327 | 6614 | 6886 | 7193 | 7471 | 7714 | 7971 | 8183 | 8335 | 8467 | 8545 | 8609 | 8651 | 8691 | 8716 | 8739 | 8750 | 8754 | 8756 | 8758 | 8760 | 8760 | 8760 | 8760 | 8760 | 8760 | 8760 | 8760 | 8760 | 8760 | 8760 | 8760 | 8760 | 8760 | 8760 | 8760 | 8760 | 8760 | 8760 | 8760 | 8760 | 61 | 8760 | 473884 | -1.3216 | -1
| Vingåker | 1981-2010 | 59.048999800000004 | 15.875 | 102410 | 0 | 0 | 0 | 0 | 0 | 0 | 0 | 0 | 0 | 0 | 0 | 0 | 0 | 0 | 0 | 0 | 0 | 0 | 0 | 0 | 0 | 0 | 0 | 0 | 0 | 0 | 0 | 0 | 0 | 0 | 0 | 0 | 0 | 4 | 8 | 10 | 20 | 29 | 61 | 116 | 165 | 252 | 372 | 548 | 691 | 875 | 1110 | 1360 | 1671 | 2010 | 2447 | 2873 | 3256 | 3602 | 3932 | 4256 | 4587 | 4880 | 5195 | 5471 | 5798 | 6162 | 6524 | 6903 | 7215 | 7508 | 7761 | 7986 | 8182 | 8337 | 8447 | 8528 | 8597 | 8655 | 8695 | 8729 | 8750 | 8760 | 8760 | 8760 | 8760 | 8760 | 8760 | 8760 | 8760 | 8760 | 8760 | 8760 | 8760 | 8760 | 8760 | 8760 | 8760 | 8760 | 8760 | 8760 | 8760 | 8760 | 8760 | 8760 | 60 | 8760 | 465124 | -1.3031 | -1
| Visby | 1981-2010 | 57.6269989 | 18.305999800000002 | 102330 | 0 | 0 | 0 | 0 | 0 | 0 | 0 | 0 | 0 | 0 | 0 | 0 | 0 | 0 | 0 | 0 | 0 | 0 | 0 | 0 | 0 | 0 | 0 | 0 | 0 | 0 | 0 | 0 | 0 | 0 | 0 | 0 | 0 | 0 | 0 | 0 | 0 | 0 | 10 | 24 | 60 | 122 | 203 | 305 | 409 | 526 | 654 | 810 | 1040 | 1339 | 1715 | 2271 | 2796 | 3260 | 3748 | 4009 | 4381 | 4667 | 4993 | 5349 | 5728 | 6131 | 6510 | 6917 | 7274 | 7606 | 7869 | 8090 | 8260 | 8392 | 8484 | 8553 | 8613 | 8661 | 8699 | 8727 | 8748 | 8759 | 8759 | 8760 | 8760 | 8760 | 8760 | 8760 | 8760 | 8760 | 8760 | 8760 | 8760 | 8760 | 8760 | 8760 | 8760 | 8760 | 8760 | 8760 | 8760 | 8760 | 8760 | 8760 | 59 | 8760 | 456364 | -1.2843 | -1
| Vårgårda | 1981-2010 | 58.033333 | 12.8 | 102246 | 0 | 0 | 0 | 0 | 0 | 0 | 0 | 0 | 0 | 0 | 0 | 0 | 0 | 0 | 0 | 0 | 0 | 0 | 0 | 0 | 0 | 0 | 0 | 0 | 0 | 0 | 0 | 0 | 0 | 0 | 0 | 0 | 0 | 1 | 7 | 11 | 20 | 29 | 48 | 85 | 143 | 222 | 293 | 376 | 486 | 632 | 796 | 978 | 1219 | 1573 | 2032 | 2542 | 2969 | 3389 | 3775 | 4147 | 4499 | 4821 | 5176 | 5561 | 5957 | 6318 | 6695 | 7080 | 7444 | 7749 | 8029 | 8214 | 8383 | 8494 | 8583 | 8636 | 8674 | 8695 | 8717 | 8735 | 8750 | 8758 | 8760 | 8760 | 8760 | 8760 | 8760 | 8760 | 8760 | 8760 | 8760 | 8760 | 8760 | 8760 | 8760 | 8760 | 8760 | 8760 | 8760 | 8760 | 8760 | 8760 | 8760 | 8760 | 58 | 8760 | 447604 | -1.2651 | -1
| Vänersborg | 1981-2010 | 58.367000600000004 | 12.323 | 102211 | 0 | 0 | 0 | 0 | 0 | 0 | 0 | 0 | 0 | 0 | 0 | 0 | 0 | 0 | 0 | 0 | 0 | 0 | 0 | 0 | 0 | 0 | 0 | 0 | 0 | 0 | 0 | 0 | 0 | 0 | 0 | 0 | 0 | 0 | 2 | 6 | 12 | 29 | 49 | 84 | 125 | 183 | 241 | 327 | 436 | 606 | 796 | 1050 | 1323 | 1645 | 2049 | 2459 | 2811 | 3164 | 3529 | 3884 | 4269 | 4591 | 4893 | 5283 | 5707 | 6106 | 6500 | 6871 | 7246 | 7587 | 7864 | 8108 | 8275 | 8407 | 8510 | 8584 | 8647 | 8696 | 8724 | 8748 | 8757 | 8760 | 8760 | 8760 | 8760 | 8760 | 8760 | 8760 | 8760 | 8760 | 8760 | 8760 | 8760 | 8760 | 8760 | 8760 | 8760 | 8760 | 8760 | 8760 | 8760 | 8760 | 8760 | 8760 | 57 | 8760 | 438844 | -1.2455 | -1
| Vännäs | 1981-2010 | 63.9049988 | 19.7460003 | 102904 | 0 | 0 | 0 | 0 | 0 | 0 | 0 | 0 | 0 | 0 | 0 | 0 | 0 | 0 | 0 | 0 | 0 | 0 | 0 | 0 | 0 | 0 | 0 | 0 | 3 | 7 | 11 | 18 | 64 | 97 | 121 | 149 | 179 | 239 | 309 | 363 | 430 | 487 | 560 | 634 | 741 | 914 | 1083 | 1247 | 1472 | 1795 | 2170 | 2524 | 2906 | 3325 | 3793 | 4123 | 4472 | 4767 | 5028 | 5278 | 5539 | 5833 | 6136 | 6396 | 6692 | 7008 | 7268 | 7550 | 7783 | 7973 | 8144 | 8290 | 8408 | 8487 | 8549 | 8613 | 8660 | 8699 | 8725 | 8746 | 8756 | 8759 | 8760 | 8760 | 8760 | 8760 | 8760 | 8760 | 8760 | 8760 | 8760 | 8760 | 8760 | 8760 | 8760 | 8760 | 8760 | 8760 | 8760 | 8760 | 8760 | 8760 | 8760 | 8760 | 56 | 8760 | 430084 | -1.2255 | -1
| Värmdö | 1981-2010 | 59.326999699999995 | 18.389999399999997 | 102625 | 0 | 0 | 0 | 0 | 0 | 0 | 0 | 0 | 0 | 0 | 0 | 0 | 0 | 0 | 0 | 0 | 0 | 0 | 0 | 0 | 0 | 0 | 0 | 0 | 0 | 0 | 0 | 0 | 0 | 0 | 0 | 0 | 0 | 0 | 0 | 0 | 3 | 12 | 29 | 75 | 111 | 162 | 219 | 278 | 335 | 432 | 611 | 853 | 1200 | 1660 | 2164 | 2615 | 3099 | 3485 | 3821 | 4121 | 4431 | 4734 | 5108 | 5439 | 5754 | 6076 | 6463 | 6881 | 7273 | 7619 | 7892 | 8134 | 8326 | 8477 | 8594 | 8689 | 8730 | 8743 | 8754 | 8760 | 8760 | 8760 | 8760 | 8760 | 8760 | 8760 | 8760 | 8760 | 8760 | 8760 | 8760 | 8760 | 8760 | 8760 | 8760 | 8760 | 8760 | 8760 | 8760 | 8760 | 8760 | 8760 | 8760 | 8760 | 55 | 8760 | 421324 | -1.2052 | -1
| Värnamo | 1981-2010 | 57.1870003 | 14.045999499999999 | 102318 | 0 | 0 | 0 | 0 | 0 | 0 | 0 | 0 | 0 | 0 | 0 | 0 | 0 | 0 | 0 | 0 | 0 | 0 | 0 | 0 | 0 | 0 | 0 | 0 | 0 | 0 | 0 | 0 | 0 | 2 | 5 | 9 | 15 | 22 | 27 | 36 | 49 | 66 | 100 | 126 | 179 | 266 | 364 | 470 | 630 | 810 | 1076 | 1338 | 1592 | 1942 | 2332 | 2729 | 3138 | 3484 | 3880 | 4223 | 4608 | 4971 | 5338 | 5716 | 6117 | 6476 | 6840 | 7116 | 7382 | 7640 | 7855 | 8038 | 8169 | 8289 | 8393 | 8476 | 8572 | 8634 | 8677 | 8710 | 8738 | 8749 | 8759 | 8760 | 8760 | 8760 | 8760 | 8760 | 8760 | 8760 | 8760 | 8760 | 8760 | 8760 | 8760 | 8760 | 8760 | 8760 | 8760 | 8760 | 8760 | 8760 | 8760 | 8760 | 54 | 8760 | 412564 | -1.1844 | -1
| Västervik | 1981-2010 | 57.75500110000001 | 16.6420002 | 102329 | 0 | 0 | 0 | 0 | 0 | 0 | 0 | 0 | 0 | 0 | 0 | 0 | 0 | 0 | 0 | 0 | 0 | 0 | 0 | 0 | 0 | 0 | 0 | 0 | 0 | 0 | 0 | 0 | 0 | 0 | 0 | 0 | 0 | 0 | 0 | 4 | 8 | 17 | 30 | 53 | 86 | 135 | 201 | 280 | 357 | 493 | 668 | 927 | 1217 | 1527 | 1957 | 2404 | 2793 | 3256 | 3746 | 4141 | 4449 | 4739 | 5023 | 5329 | 5662 | 6020 | 6366 | 6683 | 7032 | 7345 | 7610 | 7825 | 8024 | 8189 | 8342 | 8441 | 8540 | 8647 | 8702 | 8742 | 8758 | 8760 | 8760 | 8760 | 8760 | 8760 | 8760 | 8760 | 8760 | 8760 | 8760 | 8760 | 8760 | 8760 | 8760 | 8760 | 8760 | 8760 | 8760 | 8760 | 8760 | 8760 | 8760 | 8760 | 53 | 8760 | 403804 | -1.1631 | -1
| Västerås | 1981-2010 | 59.610000600000006 | 16.5429993 | 102605 | 0 | 0 | 0 | 0 | 0 | 0 | 0 | 0 | 0 | 0 | 0 | 0 | 0 | 0 | 0 | 0 | 0 | 0 | 0 | 0 | 0 | 0 | 0 | 0 | 0 | 0 | 0 | 0 | 0 | 4 | 5 | 15 | 33 | 46 | 57 | 79 | 108 | 133 | 169 | 214 | 276 | 342 | 434 | 566 | 705 | 871 | 1122 | 1433 | 1743 | 2115 | 2532 | 2907 | 3258 | 3582 | 3974 | 4294 | 4615 | 4942 | 5195 | 5543 | 5886 | 6220 | 6603 | 6975 | 7311 | 7609 | 7871 | 8066 | 8223 | 8367 | 8504 | 8574 | 8643 | 8693 | 8717 | 8739 | 8751 | 8754 | 8756 | 8760 | 8760 | 8760 | 8760 | 8760 | 8760 | 8760 | 8760 | 8760 | 8760 | 8760 | 8760 | 8760 | 8760 | 8760 | 8760 | 8760 | 8760 | 8760 | 8760 | 8760 | 52 | 8760 | 395044 | -1.1415 | -1
| Växjö | 1981-2010 | 56.882999399999996 | 14.7869997 | 102311 | 0 | 0 | 0 | 0 | 0 | 0 | 0 | 0 | 0 | 0 | 0 | 0 | 0 | 0 | 0 | 0 | 0 | 0 | 0 | 0 | 0 | 0 | 0 | 0 | 0 | 0 | 0 | 0 | 0 | 0 | 0 | 0 | 4 | 8 | 12 | 17 | 28 | 36 | 59 | 105 | 161 | 231 | 307 | 398 | 542 | 713 | 920 | 1134 | 1392 | 1735 | 2207 | 2613 | 3058 | 3485 | 3848 | 4220 | 4618 | 4950 | 5249 | 5548 | 5893 | 6253 | 6637 | 6977 | 7287 | 7589 | 7891 | 8113 | 8281 | 8424 | 8535 | 8605 | 8668 | 8705 | 8725 | 8745 | 8753 | 8755 | 8758 | 8760 | 8760 | 8760 | 8760 | 8760 | 8760 | 8760 | 8760 | 8760 | 8760 | 8760 | 8760 | 8760 | 8760 | 8760 | 8760 | 8760 | 8760 | 8760 | 8760 | 8760 | 51 | 8760 | 386284 | -1.1193 | -1
| Ydre | 1981-2010 | 57.827222 | 15.273889000000002 | 102422 | 0 | 0 | 0 | 0 | 0 | 0 | 0 | 0 | 0 | 0 | 0 | 0 | 0 | 0 | 0 | 0 | 0 | 0 | 0 | 0 | 0 | 0 | 0 | 0 | 0 | 0 | 0 | 0 | 0 | 0 | 0 | 0 | 1 | 3 | 6 | 9 | 16 | 25 | 57 | 98 | 165 | 221 | 290 | 371 | 512 | 632 | 856 | 1144 | 1475 | 1910 | 2416 | 2888 | 3304 | 3735 | 4095 | 4478 | 4829 | 5150 | 5397 | 5667 | 5984 | 6307 | 6669 | 6983 | 7339 | 7656 | 7952 | 8200 | 8379 | 8505 | 8613 | 8663 | 8695 | 8718 | 8738 | 8753 | 8760 | 8760 | 8760 | 8760 | 8760 | 8760 | 8760 | 8760 | 8760 | 8760 | 8760 | 8760 | 8760 | 8760 | 8760 | 8760 | 8760 | 8760 | 8760 | 8760 | 8760 | 8760 | 8760 | 8760 | 50 | 8760 | 377524 | -1.0966 | -1
| Ystad | 1981-2010 | 55.43199920000001 | 13.824000400000001 | 102102 | 0 | 0 | 0 | 0 | 0 | 0 | 0 | 0 | 0 | 0 | 0 | 0 | 0 | 0 | 0 | 0 | 0 | 0 | 0 | 0 | 0 | 0 | 0 | 0 | 0 | 0 | 0 | 0 | 0 | 0 | 0 | 0 | 0 | 0 | 0 | 0 | 0 | 0 | 1 | 5 | 14 | 24 | 33 | 55 | 84 | 135 | 223 | 335 | 523 | 797 | 1122 | 1527 | 1951 | 2463 | 2950 | 3512 | 3965 | 4273 | 4608 | 5018 | 5424 | 5797 | 6236 | 6679 | 7101 | 7501 | 7782 | 8120 | 8341 | 8531 | 8632 | 8681 | 8734 | 8752 | 8759 | 8760 | 8760 | 8760 | 8760 | 8760 | 8760 | 8760 | 8760 | 8760 | 8760 | 8760 | 8760 | 8760 | 8760 | 8760 | 8760 | 8760 | 8760 | 8760 | 8760 | 8760 | 8760 | 8760 | 8760 | 8760 | 49 | 8760 | 368764 | -1.0734 | -1
| Åkersberga | [104 empty] | 48 | 8760 | 360004 | -1.0496 | -1
| Åmål | 1981-2010 | 59.05199810000001 | 12.7049999 | 102224 | 0 | 0 | 0 | 0 | 0 | 0 | 0 | 0 | 0 | 0 | 0 | 0 | 0 | 0 | 0 | 0 | 0 | 0 | 0 | 0 | 0 | 0 | 0 | 0 | 0 | 0 | 0 | 0 | 3 | 9 | 18 | 21 | 24 | 35 | 59 | 85 | 110 | 146 | 185 | 224 | 257 | 302 | 370 | 428 | 507 | 618 | 764 | 994 | 1346 | 1702 | 2097 | 2600 | 2997 | 3422 | 3782 | 4101 | 4419 | 4795 | 5169 | 5510 | 5828 | 6202 | 6540 | 6891 | 7267 | 7594 | 7866 | 8068 | 8253 | 8401 | 8512 | 8584 | 8627 | 8666 | 8702 | 8722 | 8737 | 8755 | 8760 | 8760 | 8760 | 8760 | 8760 | 8760 | 8760 | 8760 | 8760 | 8760 | 8760 | 8760 | 8760 | 8760 | 8760 | 8760 | 8760 | 8760 | 8760 | 8760 | 8760 | 8760 | 47 | 8760 | 351244 | -1.0253 | -1
| Ånge | 1981-2010 | 62.5200005 | 15.6619997 | 102804 | 0 | 0 | 0 | 0 | 0 | 0 | 0 | 0 | 0 | 0 | 0 | 0 | 0 | 0 | 0 | 0 | 0 | 0 | 0 | 0 | 0 | 0 | 0 | 0 | 0 | 0 | 0 | 4 | 20 | 34 | 47 | 64 | 96 | 125 | 168 | 234 | 308 | 378 | 472 | 579 | 698 | 820 | 966 | 1135 | 1371 | 1616 | 1938 | 2270 | 2638 | 3072 | 3559 | 4026 | 4384 | 4742 | 5061 | 5365 | 5693 | 6002 | 6341 | 6681 | 7002 | 7275 | 7533 | 7779 | 8004 | 8187 | 8311 | 8413 | 8502 | 8568 | 8627 | 8664 | 8699 | 8721 | 8740 | 8750 | 8756 | 8759 | 8760 | 8760 | 8760 | 8760 | 8760 | 8760 | 8760 | 8760 | 8760 | 8760 | 8760 | 8760 | 8760 | 8760 | 8760 | 8760 | 8760 | 8760 | 8760 | 8760 | 8760 | 8760 | 46 | 8760 | 342484 | -1.0004 | -1
| Åre | 1981-2010 | 63.4099998 | 13.069999699999999 | 102809 | 0 | 0 | 0 | 0 | 0 | 0 | 0 | 0 | 0 | 0 | 0 | 0 | 0 | 0 | 0 | 0 | 0 | 0 | 0 | 0 | 0 | 0 | 0 | 0 | 0 | 0 | 1 | 5 | 16 | 40 | 75 | 114 | 139 | 171 | 241 | 274 | 329 | 399 | 491 | 654 | 808 | 980 | 1198 | 1425 | 1672 | 1939 | 2259 | 2742 | 3212 | 3585 | 4018 | 4357 | 4801 | 5153 | 5494 | 5818 | 6152 | 6500 | 6846 | 7175 | 7520 | 7784 | 8022 | 8202 | 8339 | 8454 | 8543 | 8620 | 8657 | 8690 | 8716 | 8731 | 8740 | 8747 | 8756 | 8758 | 8760 | 8760 | 8760 | 8760 | 8760 | 8760 | 8760 | 8760 | 8760 | 8760 | 8760 | 8760 | 8760 | 8760 | 8760 | 8760 | 8760 | 8760 | 8760 | 8760 | 8760 | 8760 | 8760 | 8760 | 45 | 8760 | 333724 | -0.97479 | -0.97479
| Årjäng | 1981-2010 | 59.387001 | 12.1359997 | 102501 | 0 | 0 | 0 | 0 | 0 | 0 | 0 | 0 | 0 | 0 | 0 | 0 | 0 | 0 | 0 | 0 | 0 | 0 | 0 | 0 | 0 | 0 | 0 | 0 | 0 | 0 | 0 | 0 | 4 | 10 | 17 | 21 | 30 | 48 | 81 | 98 | 113 | 131 | 161 | 204 | 268 | 346 | 453 | 551 | 671 | 832 | 1053 | 1358 | 1722 | 2145 | 2622 | 2989 | 3429 | 3845 | 4246 | 4588 | 4936 | 5229 | 5549 | 5865 | 6168 | 6487 | 6790 | 7136 | 7432 | 7707 | 7950 | 8132 | 8270 | 8409 | 8546 | 8635 | 8689 | 8729 | 8755 | 8760 | 8760 | 8760 | 8760 | 8760 | 8760 | 8760 | 8760 | 8760 | 8760 | 8760 | 8760 | 8760 | 8760 | 8760 | 8760 | 8760 | 8760 | 8760 | 8760 | 8760 | 8760 | 8760 | 8760 | 8760 | 44 | 8760 | 324964 | -0.94854 | -0.94854
| Ås | [104 empty] | 43 | 8760 | 316204 | -0.92159 | -0.92159
| Åseda | 1981-2010 | 57.1679993 | 15.350999800000002 | 102324 | 0 | 0 | 0 | 0 | 0 | 0 | 0 | 0 | 0 | 0 | 0 | 0 | 0 | 0 | 0 | 0 | 0 | 0 | 0 | 0 | 0 | 0 | 0 | 0 | 0 | 0 | 0 | 0 | 0 | 0 | 6 | 10 | 13 | 22 | 48 | 63 | 79 | 104 | 160 | 213 | 263 | 345 | 455 | 595 | 729 | 862 | 1050 | 1287 | 1484 | 1829 | 2249 | 2695 | 3114 | 3551 | 3941 | 4338 | 4668 | 5025 | 5367 | 5767 | 6192 | 6553 | 6913 | 7255 | 7522 | 7771 | 8005 | 8195 | 8325 | 8422 | 8519 | 8582 | 8628 | 8668 | 8692 | 8729 | 8749 | 8759 | 8760 | 8760 | 8760 | 8760 | 8760 | 8760 | 8760 | 8760 | 8760 | 8760 | 8760 | 8760 | 8760 | 8760 | 8760 | 8760 | 8760 | 8760 | 8760 | 8760 | 8760 | 8760 | 42 | 8760 | 307444 | -0.89388 | -0.89388
| Åstorp | 1981-2010 | 56.133889 | 12.948889 | 102140 | 0 | 0 | 0 | 0 | 0 | 0 | 0 | 0 | 0 | 0 | 0 | 0 | 0 | 0 | 0 | 0 | 0 | 0 | 0 | 0 | 0 | 0 | 0 | 0 | 0 | 0 | 0 | 0 | 0 | 0 | 0 | 0 | 0 | 0 | 0 | 3 | 8 | 20 | 29 | 41 | 57 | 86 | 107 | 142 | 199 | 283 | 385 | 521 | 706 | 920 | 1312 | 1765 | 2262 | 2724 | 3243 | 3681 | 4095 | 4432 | 4734 | 5076 | 5426 | 5814 | 6257 | 6690 | 7128 | 7436 | 7762 | 8026 | 8220 | 8377 | 8501 | 8583 | 8630 | 8655 | 8686 | 8717 | 8738 | 8748 | 8758 | 8760 | 8760 | 8760 | 8760 | 8760 | 8760 | 8760 | 8760 | 8760 | 8760 | 8760 | 8760 | 8760 | 8760 | 8760 | 8760 | 8760 | 8760 | 8760 | 8760 | 8760 | 41 | 8760 | 298684 | -0.86539 | -0.86539
| Åtvidaberg | 1981-2010 | 58.19900129999999 | 16.0030003 | 102404 | 0 | 0 | 0 | 0 | 0 | 0 | 0 | 0 | 0 | 0 | 0 | 0 | 0 | 0 | 0 | 0 | 0 | 0 | 0 | 0 | 0 | 0 | 0 | 0 | 0 | 0 | 0 | 0 | 0 | 0 | 0 | 1 | 6 | 9 | 12 | 16 | 23 | 53 | 75 | 103 | 156 | 243 | 330 | 432 | 574 | 749 | 966 | 1218 | 1548 | 2036 | 2605 | 3030 | 3337 | 3737 | 4092 | 4385 | 4667 | 4979 | 5277 | 5608 | 5942 | 6250 | 6593 | 7000 | 7290 | 7580 | 7829 | 8067 | 8280 | 8421 | 8526 | 8599 | 8654 | 8690 | 8731 | 8756 | 8760 | 8760 | 8760 | 8760 | 8760 | 8760 | 8760 | 8760 | 8760 | 8760 | 8760 | 8760 | 8760 | 8760 | 8760 | 8760 | 8760 | 8760 | 8760 | 8760 | 8760 | 8760 | 8760 | 8760 | 40 | 8760 | 289924 | -0.83606 | -0.83606
| Älmhult | 1981-2010 | 56.56100079999999 | 14.145999900000001 | 102304 | 0 | 0 | 0 | 0 | 0 | 0 | 0 | 0 | 0 | 0 | 0 | 0 | 0 | 0 | 0 | 0 | 0 | 0 | 0 | 0 | 0 | 0 | 0 | 0 | 0 | 0 | 0 | 0 | 0 | 0 | 0 | 0 | 0 | 0 | 0 | 1 | 5 | 19 | 42 | 64 | 94 | 131 | 173 | 231 | 317 | 464 | 629 | 848 | 1081 | 1465 | 1932 | 2306 | 2773 | 3331 | 3760 | 4153 | 4462 | 4783 | 5076 | 5458 | 5840 | 6246 | 6623 | 6943 | 7289 | 7578 | 7832 | 8037 | 8197 | 8332 | 8452 | 8548 | 8616 | 8664 | 8699 | 8721 | 8745 | 8752 | 8758 | 8760 | 8760 | 8760 | 8760 | 8760 | 8760 | 8760 | 8760 | 8760 | 8760 | 8760 | 8760 | 8760 | 8760 | 8760 | 8760 | 8760 | 8760 | 8760 | 8760 | 8760 | 39 | 8760 | 281164 | -0.80585 | -0.80585
| Älvdalen | 1981-2010 | 61.223999 | 14.0480003 | 102715 | 0 | 0 | 0 | 0 | 0 | 0 | 0 | 0 | 0 | 0 | 0 | 0 | 0 | 0 | 0 | 0 | 0 | 0 | 0 | 0 | 0 | 0 | 0 | 3 | 9 | 22 | 41 | 55 | 79 | 118 | 153 | 183 | 234 | 301 | 375 | 464 | 567 | 660 | 755 | 866 | 982 | 1112 | 1264 | 1428 | 1636 | 1879 | 2130 | 2437 | 2775 | 3137 | 3496 | 3873 | 4245 | 4599 | 4858 | 5141 | 5412 | 5732 | 6073 | 6413 | 6734 | 7013 | 7306 | 7575 | 7824 | 8048 | 8215 | 8370 | 8474 | 8548 | 8605 | 8655 | 8697 | 8728 | 8746 | 8759 | 8760 | 8760 | 8760 | 8760 | 8760 | 8760 | 8760 | 8760 | 8760 | 8760 | 8760 | 8760 | 8760 | 8760 | 8760 | 8760 | 8760 | 8760 | 8760 | 8760 | 8760 | 8760 | 8760 | 8760 | 38 | 8760 | 272404 | -0.77469 | -0.77469
| Älvkarleby | [104 empty] | 37 | 8760 | 263644 | -0.74253 | -0.74253
| Älvsbyn | 1981-2010 | 65.6760025 | 21.0109997 | 102003 | 0 | 0 | 0 | 0 | 0 | 0 | 0 | 0 | 0 | 0 | 0 | 0 | 0 | 0 | 0 | 0 | 0 | 0 | 4 | 8 | 13 | 22 | 32 | 53 | 92 | 155 | 221 | 292 | 345 | 384 | 436 | 496 | 590 | 697 | 812 | 912 | 1053 | 1170 | 1300 | 1457 | 1579 | 1741 | 1928 | 2140 | 2380 | 2631 | 2857 | 3198 | 3484 | 3812 | 4182 | 4434 | 4689 | 4899 | 5162 | 5397 | 5665 | 5927 | 6218 | 6507 | 6785 | 7105 | 7447 | 7746 | 8005 | 8202 | 8341 | 8453 | 8544 | 8620 | 8663 | 8694 | 8724 | 8749 | 8759 | 8760 | 8760 | 8760 | 8760 | 8760 | 8760 | 8760 | 8760 | 8760 | 8760 | 8760 | 8760 | 8760 | 8760 | 8760 | 8760 | 8760 | 8760 | 8760 | 8760 | 8760 | 8760 | 8760 | 8760 | 8760 | 36 | 8760 | 254884 | -0.70931 | -0.70931
| Ängelholm | 1981-2010 | 56.24599839999999 | 12.868 | 102111 | 0 | 0 | 0 | 0 | 0 | 0 | 0 | 0 | 0 | 0 | 0 | 0 | 0 | 0 | 0 | 0 | 0 | 0 | 0 | 0 | 0 | 0 | 0 | 0 | 0 | 0 | 0 | 0 | 0 | 0 | 0 | 0 | 0 | 0 | 0 | 0 | 4 | 20 | 30 | 39 | 54 | 82 | 101 | 135 | 187 | 276 | 382 | 515 | 692 | 915 | 1317 | 1798 | 2293 | 2768 | 3274 | 3687 | 4103 | 4417 | 4718 | 5032 | 5367 | 5753 | 6215 | 6620 | 7091 | 7419 | 7764 | 8028 | 8218 | 8387 | 8511 | 8580 | 8624 | 8658 | 8687 | 8714 | 8730 | 8739 | 8757 | 8760 | 8760 | 8760 | 8760 | 8760 | 8760 | 8760 | 8760 | 8760 | 8760 | 8760 | 8760 | 8760 | 8760 | 8760 | 8760 | 8760 | 8760 | 8760 | 8760 | 8760 | 35 | 8760 | 246124 | -0.67494 | -0.67494
| Öckerö | 1981-2010 | 57.711111 | 11.647222 | 102236 | 0 | 0 | 0 | 0 | 0 | 0 | 0 | 0 | 0 | 0 | 0 | 0 | 0 | 0 | 0 | 0 | 0 | 0 | 0 | 0 | 0 | 0 | 0 | 0 | 0 | 0 | 0 | 0 | 0 | 0 | 0 | 0 | 0 | 0 | 0 | 0 | 0 | 0 | 0 | 0 | 11 | 21 | 32 | 72 | 148 | 247 | 336 | 399 | 553 | 806 | 1168 | 1610 | 2015 | 2492 | 2951 | 3475 | 3809 | 4161 | 4572 | 4929 | 5340 | 5782 | 6224 | 6777 | 7288 | 7732 | 8044 | 8307 | 8477 | 8611 | 8683 | 8725 | 8744 | 8758 | 8760 | 8760 | 8760 | 8760 | 8760 | 8760 | 8760 | 8760 | 8760 | 8760 | 8760 | 8760 | 8760 | 8760 | 8760 | 8760 | 8760 | 8760 | 8760 | 8760 | 8760 | 8760 | 8760 | 8760 | 8760 | 8760 | 34 | 8760 | 237364 | -0.63935 | -0.63935
| Ödeshög | 1981-2010 | 58.2299995 | 14.658 | 102401 | 0 | 0 | 0 | 0 | 0 | 0 | 0 | 0 | 0 | 0 | 0 | 0 | 0 | 0 | 0 | 0 | 0 | 0 | 0 | 0 | 0 | 0 | 0 | 0 | 0 | 0 | 0 | 0 | 0 | 2 | 4 | 6 | 14 | 28 | 36 | 45 | 54 | 114 | 160 | 204 | 253 | 319 | 384 | 476 | 601 | 766 | 977 | 1195 | 1482 | 1809 | 2241 | 2628 | 3016 | 3433 | 3818 | 4175 | 4577 | 4951 | 5336 | 5651 | 5991 | 6342 | 6713 | 7065 | 7397 | 7659 | 7882 | 8063 | 8224 | 8363 | 8459 | 8538 | 8591 | 8632 | 8688 | 8718 | 8744 | 8751 | 8755 | 8759 | 8760 | 8760 | 8760 | 8760 | 8760 | 8760 | 8760 | 8760 | 8760 | 8760 | 8760 | 8760 | 8760 | 8760 | 8760 | 8760 | 8760 | 8760 | 8760 | 8760 | 33 | 8760 | 228604 | -0.60244 | -0.60244
| Örebro | 1981-2010 | 59.2729988 | 15.211000400000001 | 102514 | 0 | 0 | 0 | 0 | 0 | 0 | 0 | 0 | 0 | 0 | 0 | 0 | 0 | 0 | 0 | 0 | 0 | 0 | 0 | 0 | 0 | 0 | 0 | 0 | 0 | 0 | 0 | 0 | 0 | 0 | 2 | 4 | 10 | 25 | 49 | 70 | 116 | 150 | 190 | 235 | 286 | 349 | 431 | 543 | 684 | 845 | 1097 | 1388 | 1709 | 2079 | 2487 | 2879 | 3260 | 3654 | 4014 | 4355 | 4649 | 4965 | 5284 | 5523 | 5775 | 6100 | 6458 | 6806 | 7168 | 7453 | 7719 | 7958 | 8144 | 8308 | 8449 | 8555 | 8631 | 8675 | 8714 | 8729 | 8741 | 8748 | 8754 | 8758 | 8760 | 8760 | 8760 | 8760 | 8760 | 8760 | 8760 | 8760 | 8760 | 8760 | 8760 | 8760 | 8760 | 8760 | 8760 | 8760 | 8760 | 8760 | 8760 | 8760 | 32 | 8760 | 219844 | -0.56412 | -0.56412
| Örkelljunga | 1981-2010 | 56.280998200000006 | 13.283 | 102131 | 0 | 0 | 0 | 0 | 0 | 0 | 0 | 0 | 0 | 0 | 0 | 0 | 0 | 0 | 0 | 0 | 0 | 0 | 0 | 0 | 0 | 0 | 0 | 0 | 0 | 0 | 0 | 0 | 0 | 0 | 0 | 0 | 0 | 0 | 1 | 4 | 7 | 18 | 38 | 64 | 93 | 126 | 185 | 267 | 373 | 496 | 660 | 850 | 1086 | 1428 | 1820 | 2218 | 2670 | 3244 | 3696 | 4103 | 4421 | 4695 | 4958 | 5211 | 5562 | 6002 | 6475 | 6893 | 7303 | 7646 | 7935 | 8122 | 8270 | 8377 | 8478 | 8552 | 8601 | 8645 | 8689 | 8708 | 8723 | 8739 | 8749 | 8757 | 8760 | 8760 | 8760 | 8760 | 8760 | 8760 | 8760 | 8760 | 8760 | 8760 | 8760 | 8760 | 8760 | 8760 | 8760 | 8760 | 8760 | 8760 | 8760 | 8760 | 31 | 8760 | 211084 | -0.52427 | -0.52427
| Örnsköldsvik | 1981-2010 | 63.2849998 | 18.6949997 | 102816 | 0 | 0 | 0 | 0 | 0 | 0 | 0 | 0 | 0 | 0 | 0 | 0 | 0 | 0 | 0 | 0 | 0 | 0 | 0 | 0 | 0 | 0 | 0 | 0 | 0 | 0 | 0 | 0 | 8 | 12 | 25 | 52 | 94 | 116 | 159 | 204 | 250 | 312 | 390 | 476 | 584 | 718 | 845 | 986 | 1156 | 1391 | 1682 | 2001 | 2341 | 2806 | 3334 | 3800 | 4172 | 4493 | 4741 | 5017 | 5296 | 5599 | 5916 | 6249 | 6566 | 6843 | 7185 | 7538 | 7832 | 8064 | 8242 | 8373 | 8506 | 8604 | 8681 | 8725 | 8751 | 8760 | 8760 | 8760 | 8760 | 8760 | 8760 | 8760 | 8760 | 8760 | 8760 | 8760 | 8760 | 8760 | 8760 | 8760 | 8760 | 8760 | 8760 | 8760 | 8760 | 8760 | 8760 | 8760 | 8760 | 8760 | 8760 | 8760 | 30 | 8760 | 202324 | -0.48277 | -0.48277
| Östersund | 1981-2010 | 63.18 | 14.629 | 102810 | 0 | 0 | 0 | 0 | 0 | 0 | 0 | 0 | 0 | 0 | 0 | 0 | 0 | 0 | 0 | 0 | 0 | 0 | 0 | 0 | 0 | 0 | 0 | 1 | 3 | 3 | 13 | 23 | 38 | 52 | 65 | 73 | 92 | 108 | 132 | 163 | 212 | 274 | 343 | 468 | 600 | 749 | 948 | 1232 | 1510 | 1799 | 2153 | 2493 | 2863 | 3240 | 3693 | 4058 | 4414 | 4753 | 5109 | 5436 | 5729 | 6016 | 6334 | 6680 | 7016 | 7330 | 7612 | 7886 | 8131 | 8277 | 8397 | 8500 | 8582 | 8628 | 8662 | 8691 | 8718 | 8733 | 8746 | 8752 | 8754 | 8755 | 8758 | 8760 | 8760 | 8760 | 8760 | 8760 | 8760 | 8760 | 8760 | 8760 | 8760 | 8760 | 8760 | 8760 | 8760 | 8760 | 8760 | 8760 | 8760 | 8760 | 8760 | 8760 | 29 | 8760 | 193564 | -0.43948 | -0.43948
| Österåker | 1981-2010 | 59.466667 | 18.316667 | 102644 | 0 | 0 | 0 | 0 | 0 | 0 | 0 | 0 | 0 | 0 | 0 | 0 | 0 | 0 | 0 | 0 | 0 | 0 | 0 | 0 | 0 | 0 | 0 | 0 | 0 | 0 | 0 | 0 | 0 | 0 | 0 | 0 | 0 | 0 | 0 | 4 | 15 | 49 | 89 | 117 | 157 | 220 | 277 | 349 | 441 | 584 | 772 | 1056 | 1411 | 1792 | 2295 | 2702 | 3124 | 3524 | 3873 | 4125 | 4430 | 4707 | 5064 | 5414 | 5722 | 6066 | 6428 | 6861 | 7248 | 7603 | 7884 | 8108 | 8300 | 8470 | 8599 | 8662 | 8709 | 8749 | 8760 | 8760 | 8760 | 8760 | 8760 | 8760 | 8760 | 8760 | 8760 | 8760 | 8760 | 8760 | 8760 | 8760 | 8760 | 8760 | 8760 | 8760 | 8760 | 8760 | 8760 | 8760 | 8760 | 8760 | 8760 | 8760 | 28 | 8760 | 184804 | -0.39422 | -0.39422
| Östhammar | 1981-2010 | 60.2560005 | 18.3670006 | 102620 | 0 | 0 | 0 | 0 | 0 | 0 | 0 | 0 | 0 | 0 | 0 | 0 | 0 | 0 | 0 | 0 | 0 | 0 | 0 | 0 | 0 | 0 | 0 | 0 | 0 | 0 | 0 | 0 | 0 | 0 | 0 | 0 | 7 | 13 | 18 | 20 | 32 | 54 | 77 | 108 | 174 | 253 | 377 | 538 | 707 | 919 | 1141 | 1414 | 1758 | 2124 | 2555 | 2977 | 3389 | 3740 | 4027 | 4347 | 4678 | 5006 | 5346 | 5705 | 6047 | 6336 | 6730 | 7119 | 7447 | 7748 | 8019 | 8201 | 8376 | 8502 | 8591 | 8655 | 8688 | 8709 | 8733 | 8748 | 8753 | 8759 | 8760 | 8760 | 8760 | 8760 | 8760 | 8760 | 8760 | 8760 | 8760 | 8760 | 8760 | 8760 | 8760 | 8760 | 8760 | 8760 | 8760 | 8760 | 8760 | 8760 | 8760 | 8760 | 27 | 8758 | 176044 | -0.34682 | -0.34682
| Östmark | 1981-2010 | 60.3549995 | 12.6490002 | 102522 | 0 | 0 | 0 | 0 | 0 | 0 | 0 | 0 | 0 | 0 | 0 | 0 | 0 | 0 | 0 | 0 | 0 | 0 | 0 | 0 | 0 | 0 | 0 | 0 | 0 | 0 | 0 | 0 | 5 | 23 | 50 | 94 | 126 | 166 | 205 | 260 | 343 | 416 | 505 | 615 | 727 | 839 | 955 | 1089 | 1238 | 1472 | 1775 | 2104 | 2488 | 2923 | 3392 | 3739 | 4064 | 4327 | 4592 | 4897 | 5160 | 5431 | 5720 | 6029 | 6319 | 6647 | 6969 | 7265 | 7515 | 7761 | 7991 | 8160 | 8302 | 8395 | 8475 | 8542 | 8611 | 8661 | 8701 | 8739 | 8753 | 8759 | 8760 | 8760 | 8760 | 8760 | 8760 | 8760 | 8760 | 8760 | 8760 | 8760 | 8760 | 8760 | 8760 | 8760 | 8760 | 8760 | 8760 | 8760 | 8760 | 8760 | 8760 | 8760 | 26 | 8752 | 167286 | -0.29707 | -0.29707
| Överkalix | 1981-2010 | 66.32099910000001 | 22.8479996 | 102009 | 0 | 0 | 0 | 0 | 0 | 0 | 0 | 0 | 0 | 0 | 0 | 0 | 0 | 0 | 0 | 0 | 0 | 0 | 0 | 0 | 3 | 8 | 40 | 69 | 103 | 149 | 214 | 260 | 300 | 342 | 395 | 455 | 513 | 577 | 677 | 776 | 865 | 970 | 1102 | 1256 | 1398 | 1547 | 1737 | 1991 | 2231 | 2499 | 2816 | 3128 | 3425 | 3717 | 4189 | 4507 | 4757 | 5010 | 5250 | 5507 | 5743 | 5982 | 6259 | 6500 | 6727 | 6983 | 7246 | 7486 | 7776 | 7980 | 8132 | 8276 | 8378 | 8480 | 8561 | 8629 | 8682 | 8712 | 8741 | 8752 | 8759 | 8760 | 8760 | 8760 | 8760 | 8760 | 8760 | 8760 | 8760 | 8760 | 8760 | 8760 | 8760 | 8760 | 8760 | 8760 | 8760 | 8760 | 8760 | 8760 | 8760 | 8760 | 8760 | 8760 | 25 | 8745 | 158534 | -0.24475 | -0.24475
| Övertorneå | 1981-2010 | 66.383333 | 23.666667 | 102024 | 0 | 0 | 0 | 0 | 0 | 0 | 0 | 0 | 0 | 0 | 0 | 0 | 0 | 0 | 0 | 0 | 0 | 1 | 5 | 22 | 32 | 61 | 74 | 93 | 130 | 190 | 225 | 253 | 293 | 365 | 438 | 515 | 561 | 630 | 739 | 846 | 965 | 1095 | 1216 | 1360 | 1530 | 1662 | 1843 | 2059 | 2290 | 2535 | 2798 | 3083 | 3415 | 3774 | 4159 | 4522 | 4860 | 5088 | 5282 | 5484 | 5746 | 5987 | 6202 | 6463 | 6712 | 6932 | 7249 | 7544 | 7774 | 7950 | 8162 | 8325 | 8439 | 8526 | 8602 | 8647 | 8684 | 8717 | 8748 | 8759 | 8760 | 8760 | 8760 | 8760 | 8760 | 8760 | 8760 | 8760 | 8760 | 8760 | 8760 | 8760 | 8760 | 8760 | 8760 | 8760 | 8760 | 8760 | 8760 | 8760 | 8760 | 8760 | 8760 | 8760 | 24 | 8723 | 149789 | -0.18959 | -0.18959
[106 empty] | 23 | 8684 | 141066 | -0.13136 | -0.13136
Karlshamn | 129 |  |  |  |  | -50 | -49 | -48 | -47 | -46 | -45 | -44 | -43 | -42 | -41 | -40 | -39 | -38 | -37 | -36 | -35 | -34 | -33 | -32 | -31 | -30 | -29 | -28 | -27 | -26 | -25 | -24 | -23 | -22 | -21 | -20 | -19 | -18 | -17 | -16 | -15 | -14 | -13 | -12 | -11 | -10 | -9 | -8 | -7 | -6 | -5 | -4 | -3 | -2 | -1 | 0 | 1 | 2 | 3 | 4 | 5 | 6 | 7 | 8 | 9 | 10 | 11 | 12 | 13 | 14 | 15 | 16 | 17 | 18 | 19 | 20 | 21 | 22 | 23 | 24 | 25 | 26 | 27 | 28 | 29 | 30 | 31 | 32 | 33 | 34 | 35 | 36 | 37 | 38 | 39 | 40 | 41 | 42 | 43 | 44 | 45 | 46 | 47 | 48 | 49 | 22 | 8637 | 132382 | -0.069797 | -0.069797
Karlshamn | Karlshamn | 1981-2010 | 56.18600079999999 | 14.8529997 | 102118 | 0 | 0 | 0 | 0 | 0 | 0 | 0 | 0 | 0 | 0 | 0 | 0 | 0 | 0 | 0 | 0 | 0 | 0 | 0 | 0 | 0 | 0 | 0 | 0 | 0 | 0 | 0 | 0 | 0 | 0 | 0 | 0 | 0 | 0 | 4 | 17 | 27 | 43 | 57 | 75 | 96 | 125 | 171 | 222 | 296 | 419 | 581 | 820 | 1149 | 1469 | 1890 | 2322 | 2830 | 3331 | 3741 | 4085 | 4421 | 4743 | 5052 | 5385 | 5747 | 6118 | 6497 | 6853 | 7179 | 7482 | 7718 | 7930 | 8125 | 8292 | 8433 | 8553 | 8637 | 8684 | 8723 | 8745 | 8752 | 8758 | 8760 | 8760 | 8760 | 8760 | 8760 | 8760 | 8760 | 8760 | 8760 | 8760 | 8760 | 8760 | 8760 | 8760 | 8760 | 8760 | 8760 | 8760 | 8760 | 8760 | 8760 | 8760 | Temp | 0
[6 empty] | 0 | 0 | 0 | 0 | 0 | 0 | 0 | 0 | 0 | 0 | 0 | 0 | 0 | 0 | 0 | 0 | 0 | 0 | 0 | 0 | 0 | 0 | 0 | 0 | 0 | 0 | 0 | 0 | 0 | 0 | 0 | 0 | 0 | 0 | 4 | 17 | 27 | 43 | 57 | 75 | 96 | 125 | 171 | 222 | 296 | 419 | 581 | 820 | 1149 | 1469 | 1890 | 2322 | 2830 | 3331 | 3741 | 4085 | 4421 | 4743 | 5052 | 5385 | 5747 | 6118 | 6497 | 6853 | 7179 | 7482 | 7718 | 7930 | 8125 | 8292 | 8433 | 0 | 0 | 0 | 0 | 0 | 0 | 0 | 0 | 0 | 0 | 0 | 0 | 0 | 0 | 0 | 0 | 0 | 0 | 0 | 0 | 0 | 0 | 0 | 0 | 0 | 0 | 0 | 0 | 0 | 21 | 8553 | 123745 | 0 | 0 | Sänkning i grader
[6 empty] | 0 | 0 | 0 | 0 | 0 | 0 | 0 | 0 | 0 | 0 | 0 | 0 | 0 | 0 | 0 | 0 | 0 | 0 | 0 | 0 | 0 | 0 | 0 | 0 | 0 | 0 | 0 | 0 | 0 | 0 | 0 | 0 | 0 | 0 | 4 | 17 | 27 | 43 | 57 | 75 | 96 | 125 | 171 | 222 | 296 | 419 | 581 | 820 | 1149 | 1469 | 1890 | 2322 | 2830 | 3331 | 3741 | 4085 | 4421 | 4743 | 5052 | 5385 | 5747 | 6118 | 6497 | 6853 | 7179 | 7482 | 7718 | 7930 | 8125 | 8292 | 0 | 0 | 0 | 0 | 0 | 0 | 0 | 0 | 0 | 0 | 0 | 0 | 0 | 0 | 0 | 0 | 0 | 0 | 0 | 0 | 0 | 0 | 0 | 0 | 0 | 0 | 0 | 0 | 0 | 0 | 20 | 8433 | 115312 | 0.068148 | 0.068148 | 1
[6 empty] | 0 | 0 | 0 | 0 | 0 | 0 | 0 | 0 | 0 | 0 | 0 | 0 | 0 | 0 | 0 | 0 | 0 | 0 | 0 | 0 | 0 | 0 | 0 | 0 | 0 | 0 | 0 | 0 | 0 | 0 | 0 | 0 | 0 | 0 | 4 | 17 | 27 | 43 | 57 | 75 | 96 | 125 | 171 | 222 | 296 | 419 | 581 | 820 | 1149 | 1469 | 1890 | 2322 | 2830 | 3331 | 3741 | 4085 | 4421 | 4743 | 5052 | 5385 | 5747 | 6118 | 6497 | 6853 | 7179 | 7482 | 7718 | 7930 | 8125 | 0 | 0 | 0 | 0 | 0 | 0 | 0 | 0 | 0 | 0 | 0 | 0 | 0 | 0 | 0 | 0 | 0 | 0 | 0 | 0 | 0 | 0 | 0 | 0 | 0 | 0 | 0 | 0 | 0 | 0 | 0 | 19 | 8292 | 107020 | 0.13516 | 0.13516 | 2
[6 empty] | 0 | 0 | 0 | 0 | 0 | 0 | 0 | 0 | 0 | 0 | 0 | 0 | 0 | 0 | 0 | 0 | 0 | 0 | 0 | 0 | 0 | 0 | 0 | 0 | 0 | 0 | 0 | 0 | 0 | 0 | 0 | 0 | 0 | 0 | 4 | 17 | 27 | 43 | 57 | 75 | 96 | 125 | 171 | 222 | 296 | 419 | 581 | 820 | 1149 | 1469 | 1890 | 2322 | 2830 | 3331 | 3741 | 4085 | 4421 | 4743 | 5052 | 5385 | 5747 | 6118 | 6497 | 6853 | 7179 | 7482 | 7718 | 7930 | 0 | 0 | 0 | 0 | 0 | 0 | 0 | 0 | 0 | 0 | 0 | 0 | 0 | 0 | 0 | 0 | 0 | 0 | 0 | 0 | 0 | 0 | 0 | 0 | 0 | 0 | 0 | 0 | 0 | 0 | 0 | 0 | 18 | 8125 | 98895 | 0.20082 | 0.20082 | 3
[6 empty] | 0 | 0 | 0 | 0 | 0 | 0 | 0 | 0 | 0 | 0 | 0 | 0 | 0 | 0 | 0 | 0 | 0 | 0 | 0 | 0 | 0 | 0 | 0 | 0 | 0 | 0 | 0 | 0 | 0 | 0 | 0 | 0 | 0 | 0 | 4 | 17 | 27 | 43 | 57 | 75 | 96 | 125 | 171 | 222 | 296 | 419 | 581 | 820 | 1149 | 1469 | 1890 | 2322 | 2830 | 3331 | 3741 | 4085 | 4421 | 4743 | 5052 | 5385 | 5747 | 6118 | 6497 | 6853 | 7179 | 7482 | 7718 | 0 | 0 | 0 | 0 | 0 | 0 | 0 | 0 | 0 | 0 | 0 | 0 | 0 | 0 | 0 | 0 | 0 | 0 | 0 | 0 | 0 | 0 | 0 | 0 | 0 | 0 | 0 | 0 | 0 | 0 | 0 | 0 | 0 | 17 | 7930 | 90965 | 0.2649 | 0.2649 | 4
[6 empty] | 0 | 0 | 0 | 0 | 0 | 0 | 0 | 0 | 0 | 0 | 0 | 0 | 0 | 0 | 0 | 0 | 0 | 0 | 0 | 0 | 0 | 0 | 0 | 0 | 0 | 0 | 0 | 0 | 0 | 0 | 0 | 0 | 0 | 0 | 4 | 17 | 27 | 43 | 57 | 75 | 96 | 125 | 171 | 222 | 296 | 419 | 581 | 820 | 1149 | 1469 | 1890 | 2322 | 2830 | 3331 | 3741 | 4085 | 4421 | 4743 | 5052 | 5385 | 5747 | 6118 | 6497 | 6853 | 7179 | 7482 | 0 | 0 | 0 | 0 | 0 | 0 | 0 | 0 | 0 | 0 | 0 | 0 | 0 | 0 | 0 | 0 | 0 | 0 | 0 | 0 | 0 | 0 | 0 | 0 | 0 | 0 | 0 | 0 | 0 | 0 | 0 | 0 | 0 | 0 | 16 | 7718 | 83247 | 0.32727 | 0.32727 | 5
[6 empty] | 0 | 0 | 0 | 0 | 0 | 0 | 0 | 0 | 0 | 0 | 0 | 0 | 0 | 0 | 0 | 0 | 0 | 0 | 0 | 0 | 0 | 0 | 0 | 0 | 0 | 0 | 0 | 0 | 0 | 0 | 0 | 0 | 0 | 0 | 4 | 17 | 27 | 43 | 57 | 75 | 96 | 125 | 171 | 222 | 296 | 419 | 581 | 820 | 1149 | 1469 | 1890 | 2322 | 2830 | 3331 | 3741 | 4085 | 4421 | 4743 | 5052 | 5385 | 5747 | 6118 | 6497 | 6853 | 7179 | 0 | 0 | 0 | 0 | 0 | 0 | 0 | 0 | 0 | 0 | 0 | 0 | 0 | 0 | 0 | 0 | 0 | 0 | 0 | 0 | 0 | 0 | 0 | 0 | 0 | 0 | 0 | 0 | 0 | 0 | 0 | 0 | 0 | 0 | 0 | 15 | 7482 | 75765 | 0.38773 | 0.38773 | 6
[6 empty] | 0 | 0 | 0 | 0 | 0 | 0 | 0 | 0 | 0 | 0 | 0 | 0 | 0 | 0 | 0 | 0 | 0 | 0 | 0 | 0 | 0 | 0 | 0 | 0 | 0 | 0 | 0 | 0 | 0 | 0 | 0 | 0 | 0 | 0 | 4 | 17 | 27 | 43 | 57 | 75 | 96 | 125 | 171 | 222 | 296 | 419 | 581 | 820 | 1149 | 1469 | 1890 | 2322 | 2830 | 3331 | 3741 | 4085 | 4421 | 4743 | 5052 | 5385 | 5747 | 6118 | 6497 | 6853 | 0 | 0 | 0 | 0 | 0 | 0 | 0 | 0 | 0 | 0 | 0 | 0 | 0 | 0 | 0 | 0 | 0 | 0 | 0 | 0 | 0 | 0 | 0 | 0 | 0 | 0 | 0 | 0 | 0 | 0 | 0 | 0 | 0 | 0 | 0 | 0 | 14 | 7179 | 68586 | 0.44575 | 0.44575 | 7
[6 empty] | 0 | 0 | 0 | 0 | 0 | 0 | 0 | 0 | 0 | 0 | 0 | 0 | 0 | 0 | 0 | 0 | 0 | 0 | 0 | 0 | 0 | 0 | 0 | 0 | 0 | 0 | 0 | 0 | 0 | 0 | 0 | 0 | 0 | 0 | 4 | 17 | 27 | 43 | 57 | 75 | 96 | 125 | 171 | 222 | 296 | 419 | 581 | 820 | 1149 | 1469 | 1890 | 2322 | 2830 | 3331 | 3741 | 4085 | 4421 | 4743 | 5052 | 5385 | 5747 | 6118 | 6497 | 0 | 0 | 0 | 0 | 0 | 0 | 0 | 0 | 0 | 0 | 0 | 0 | 0 | 0 | 0 | 0 | 0 | 0 | 0 | 0 | 0 | 0 | 0 | 0 | 0 | 0 | 0 | 0 | 0 | 0 | 0 | 0 | 0 | 0 | 0 | 0 | 0 | 13 | 6853 | 61733 | 0.50113 | 0.50113 | 8
[6 empty] | 0 | 0 | 0 | 0 | 0 | 0 | 0 | 0 | 0 | 0 | 0 | 0 | 0 | 0 | 0 | 0 | 0 | 0 | 0 | 0 | 0 | 0 | 0 | 0 | 0 | 0 | 0 | 0 | 0 | 0 | 0 | 0 | 0 | 0 | 4 | 17 | 27 | 43 | 57 | 75 | 96 | 125 | 171 | 222 | 296 | 419 | 581 | 820 | 1149 | 1469 | 1890 | 2322 | 2830 | 3331 | 3741 | 4085 | 4421 | 4743 | 5052 | 5385 | 5747 | 6118 | 0 | 0 | 0 | 0 | 0 | 0 | 0 | 0 | 0 | 0 | 0 | 0 | 0 | 0 | 0 | 0 | 0 | 0 | 0 | 0 | 0 | 0 | 0 | 0 | 0 | 0 | 0 | 0 | 0 | 0 | 0 | 0 | 0 | 0 | 0 | 0 | 0 | 0 | 12 | 6497 | 55236 | 0.55363 | 0.55363 | 9
[6 empty] | 0 | 0 | 0 | 0 | 0 | 0 | 0 | 0 | 0 | 0 | 0 | 0 | 0 | 0 | 0 | 0 | 0 | 0 | 0 | 0 | 0 | 0 | 0 | 0 | 0 | 0 | 0 | 0 | 0 | 0 | 0 | 0 | 0 | 0 | 4 | 17 | 27 | 43 | 57 | 75 | 96 | 125 | 171 | 222 | 296 | 419 | 581 | 820 | 1149 | 1469 | 1890 | 2322 | 2830 | 3331 | 3741 | 4085 | 4421 | 4743 | 5052 | 5385 | 5747 | 0 | 0 | 0 | 0 | 0 | 0 | 0 | 0 | 0 | 0 | 0 | 0 | 0 | 0 | 0 | 0 | 0 | 0 | 0 | 0 | 0 | 0 | 0 | 0 | 0 | 0 | 0 | 0 | 0 | 0 | 0 | 0 | 0 | 0 | 0 | 0 | 0 | 0 | 0 | 11 | 6118 | 49118 | 0.60307 | 0.60307 | 10
[6 empty] | 0 | 0 | 0 | 0 | 0 | 0 | 0 | 0 | 0 | 0 | 0 | 0 | 0 | 0 | 0 | 0 | 0 | 0 | 0 | 0 | 0 | 0 | 0 | 0 | 0 | 0 | 0 | 0 | 0 | 0 | 0 | 0 | 0 | 0 | 4 | 17 | 27 | 43 | 57 | 75 | 96 | 125 | 171 | 222 | 296 | 419 | 581 | 820 | 1149 | 1469 | 1890 | 2322 | 2830 | 3331 | 3741 | 4085 | 4421 | 4743 | 5052 | 5385 | 0 | 0 | 0 | 0 | 0 | 0 | 0 | 0 | 0 | 0 | 0 | 0 | 0 | 0 | 0 | 0 | 0 | 0 | 0 | 0 | 0 | 0 | 0 | 0 | 0 | 0 | 0 | 0 | 0 | 0 | 0 | 0 | 0 | 0 | 0 | 0 | 0 | 0 | 0 | 0 | 10 | 5747 | 43371 | 0.64951 | 0.64951 | 11
[6 empty] | 0 | 0 | 0 | 0 | 0 | 0 | 0 | 0 | 0 | 0 | 0 | 0 | 0 | 0 | 0 | 0 | 0 | 0 | 0 | 0 | 0 | 0 | 0 | 0 | 0 | 0 | 0 | 0 | 0 | 0 | 0 | 0 | 0 | 0 | 4 | 17 | 27 | 43 | 57 | 75 | 96 | 125 | 171 | 222 | 296 | 419 | 581 | 820 | 1149 | 1469 | 1890 | 2322 | 2830 | 3331 | 3741 | 4085 | 4421 | 4743 | 5052 | 0 | 0 | 0 | 0 | 0 | 0 | 0 | 0 | 0 | 0 | 0 | 0 | 0 | 0 | 0 | 0 | 0 | 0 | 0 | 0 | 0 | 0 | 0 | 0 | 0 | 0 | 0 | 0 | 0 | 0 | 0 | 0 | 0 | 0 | 0 | 0 | 0 | 0 | 0 | 0 | 0 | 9 | 5385 | 37986 | 0.69303 | 0.69303 | 12
[6 empty] | 0 | 0 | 0 | 0 | 0 | 0 | 0 | 0 | 0 | 0 | 0 | 0 | 0 | 0 | 0 | 0 | 0 | 0 | 0 | 0 | 0 | 0 | 0 | 0 | 0 | 0 | 0 | 0 | 0 | 0 | 0 | 0 | 0 | 0 | 4 | 17 | 27 | 43 | 57 | 75 | 96 | 125 | 171 | 222 | 296 | 419 | 581 | 820 | 1149 | 1469 | 1890 | 2322 | 2830 | 3331 | 3741 | 4085 | 4421 | 4743 | 0 | 0 | 0 | 0 | 0 | 0 | 0 | 0 | 0 | 0 | 0 | 0 | 0 | 0 | 0 | 0 | 0 | 0 | 0 | 0 | 0 | 0 | 0 | 0 | 0 | 0 | 0 | 0 | 0 | 0 | 0 | 0 | 0 | 0 | 0 | 0 | 0 | 0 | 0 | 0 | 0 | 0 | 8 | 5052 | 32934 | 0.73386 | 0.73386 | 13
[6 empty] | 0 | 0 | 0 | 0 | 0 | 0 | 0 | 0 | 0 | 0 | 0 | 0 | 0 | 0 | 0 | 0 | 0 | 0 | 0 | 0 | 0 | 0 | 0 | 0 | 0 | 0 | 0 | 0 | 0 | 0 | 0 | 0 | 0 | 0 | 4 | 17 | 27 | 43 | 57 | 75 | 96 | 125 | 171 | 222 | 296 | 419 | 581 | 820 | 1149 | 1469 | 1890 | 2322 | 2830 | 3331 | 3741 | 4085 | 4421 | 0 | 0 | 0 | 0 | 0 | 0 | 0 | 0 | 0 | 0 | 0 | 0 | 0 | 0 | 0 | 0 | 0 | 0 | 0 | 0 | 0 | 0 | 0 | 0 | 0 | 0 | 0 | 0 | 0 | 0 | 0 | 0 | 0 | 0 | 0 | 0 | 0 | 0 | 0 | 0 | 0 | 0 | 0 | 7 | 4743 | 28191 | 0.77218 | 0.77218 | 14
[6 empty] | 0 | 0 | 0 | 0 | 0 | 0 | 0 | 0 | 0 | 0 | 0 | 0 | 0 | 0 | 0 | 0 | 0 | 0 | 0 | 0 | 0 | 0 | 0 | 0 | 0 | 0 | 0 | 0 | 0 | 0 | 0 | 0 | 0 | 0 | 4 | 17 | 27 | 43 | 57 | 75 | 96 | 125 | 171 | 222 | 296 | 419 | 581 | 820 | 1149 | 1469 | 1890 | 2322 | 2830 | 3331 | 3741 | 4085 | 0 | 0 | 0 | 0 | 0 | 0 | 0 | 0 | 0 | 0 | 0 | 0 | 0 | 0 | 0 | 0 | 0 | 0 | 0 | 0 | 0 | 0 | 0 | 0 | 0 | 0 | 0 | 0 | 0 | 0 | 0 | 0 | 0 | 0 | 0 | 0 | 0 | 0 | 0 | 0 | 0 | 0 | 0 | 0 | 6 | 4421 | 23770 | 0.80791 | 0.80791 | 15
[6 empty] | 0 | 0 | 0 | 0 | 0 | 0 | 0 | 0 | 0 | 0 | 0 | 0 | 0 | 0 | 0 | 0 | 0 | 0 | 0 | 0 | 0 | 0 | 0 | 0 | 0 | 0 | 0 | 0 | 0 | 0 | 0 | 0 | 0 | 0 | 4 | 17 | 27 | 43 | 57 | 75 | 96 | 125 | 171 | 222 | 296 | 419 | 581 | 820 | 1149 | 1469 | 1890 | 2322 | 2830 | 3331 | 3741 | 0 | 0 | 0 | 0 | 0 | 0 | 0 | 0 | 0 | 0 | 0 | 0 | 0 | 0 | 0 | 0 | 0 | 0 | 0 | 0 | 0 | 0 | 0 | 0 | 0 | 0 | 0 | 0 | 0 | 0 | 0 | 0 | 0 | 0 | 0 | 0 | 0 | 0 | 0 | 0 | 0 | 0 | 0 | 0 | 0 | 5 | 4085 | 19685 | 0.84092 | 0.84092 | 16
[6 empty] | 0 | 0 | 0 | 0 | 0 | 0 | 0 | 0 | 0 | 0 | 0 | 0 | 0 | 0 | 0 | 0 | 0 | 0 | 0 | 0 | 0 | 0 | 0 | 0 | 0 | 0 | 0 | 0 | 0 | 0 | 0 | 0 | 0 | 0 | 4 | 17 | 27 | 43 | 57 | 75 | 96 | 125 | 171 | 222 | 296 | 419 | 581 | 820 | 1149 | 1469 | 1890 | 2322 | 2830 | 3331 | 0 | 0 | 0 | 0 | 0 | 0 | 0 | 0 | 0 | 0 | 0 | 0 | 0 | 0 | 0 | 0 | 0 | 0 | 0 | 0 | 0 | 0 | 0 | 0 | 0 | 0 | 0 | 0 | 0 | 0 | 0 | 0 | 0 | 0 | 0 | 0 | 0 | 0 | 0 | 0 | 0 | 0 | 0 | 0 | 0 | 0 | 4 | 3741 | 15944 | 0.87115 | 0.87115 | 17
[6 empty] | 0 | 0 | 0 | 0 | 0 | 0 | 0 | 0 | 0 | 0 | 0 | 0 | 0 | 0 | 0 | 0 | 0 | 0 | 0 | 0 | 0 | 0 | 0 | 0 | 0 | 0 | 0 | 0 | 0 | 0 | 0 | 0 | 0 | 0 | 4 | 17 | 27 | 43 | 57 | 75 | 96 | 125 | 171 | 222 | 296 | 419 | 581 | 820 | 1149 | 1469 | 1890 | 2322 | 2830 | 0 | 0 | 0 | 0 | 0 | 0 | 0 | 0 | 0 | 0 | 0 | 0 | 0 | 0 | 0 | 0 | 0 | 0 | 0 | 0 | 0 | 0 | 0 | 0 | 0 | 0 | 0 | 0 | 0 | 0 | 0 | 0 | 0 | 0 | 0 | 0 | 0 | 0 | 0 | 0 | 0 | 0 | 0 | 0 | 0 | 0 | 0 | 3 | 3331 | 12613 | 0.89807 | 0.89807 | 18
[6 empty] | 0 | 0 | 0 | 0 | 0 | 0 | 0 | 0 | 0 | 0 | 0 | 0 | 0 | 0 | 0 | 0 | 0 | 0 | 0 | 0 | 0 | 0 | 0 | 0 | 0 | 0 | 0 | 0 | 0 | 0 | 0 | 0 | 0 | 0 | 4 | 17 | 27 | 43 | 57 | 75 | 96 | 125 | 171 | 222 | 296 | 419 | 581 | 820 | 1149 | 1469 | 1890 | 2322 | 0 | 0 | 0 | 0 | 0 | 0 | 0 | 0 | 0 | 0 | 0 | 0 | 0 | 0 | 0 | 0 | 0 | 0 | 0 | 0 | 0 | 0 | 0 | 0 | 0 | 0 | 0 | 0 | 0 | 0 | 0 | 0 | 0 | 0 | 0 | 0 | 0 | 0 | 0 | 0 | 0 | 0 | 0 | 0 | 0 | 0 | 0 | 0 | 2 | 2830 | 9783 | 0.92094 | 0.92094 | 19
[6 empty] | 0 | 0 | 0 | 0 | 0 | 0 | 0 | 0 | 0 | 0 | 0 | 0 | 0 | 0 | 0 | 0 | 0 | 0 | 0 | 0 | 0 | 0 | 0 | 0 | 0 | 0 | 0 | 0 | 0 | 0 | 0 | 0 | 0 | 0 | 4 | 17 | 27 | 43 | 57 | 75 | 96 | 125 | 171 | 222 | 296 | 419 | 581 | 820 | 1149 | 1469 | 1890 | 0 | 0 | 0 | 0 | 0 | 0 | 0 | 0 | 0 | 0 | 0 | 0 | 0 | 0 | 0 | 0 | 0 | 0 | 0 | 0 | 0 | 0 | 0 | 0 | 0 | 0 | 0 | 0 | 0 | 0 | 0 | 0 | 0 | 0 | 0 | 0 | 0 | 0 | 0 | 0 | 0 | 0 | 0 | 0 | 0 | 0 | 0 | 0 | 0 | 1 | 2322 | 7461 | 0.93971 | 0.93971 | 20
[6 empty] | 0 | 0 | 0 | 0 | 0 | 0 | 0 | 0 | 0 | 0 | 0 | 0 | 0 | 0 | 0 | 0 | 0 | 0 | 0 | 0 | 0 | 0 | 0 | 0 | 0 | 0 | 0 | 0 | 0 | 0 | 0 | 0 | 0 | 0 | 4 | 17 | 27 | 43 | 57 | 75 | 96 | 125 | 171 | 222 | 296 | 419 | 581 | 820 | 1149 | 1469 | 0 | 0 | 0 | 0 | 0 | 0 | 0 | 0 | 0 | 0 | 0 | 0 | 0 | 0 | 0 | 0 | 0 | 0 | 0 | 0 | 0 | 0 | 0 | 0 | 0 | 0 | 0 | 0 | 0 | 0 | 0 | 0 | 0 | 0 | 0 | 0 | 0 | 0 | 0 | 0 | 0 | 0 | 0 | 0 | 0 | 0 | 0 | 0 | 0 | 0 | 0 | 1890 | 5571 | 0.95498 | 0.95498 | 21
[6 empty] | 0 | 0 | 0 | 0 | 0 | 0 | 0 | 0 | 0 | 0 | 0 | 0 | 0 | 0 | 0 | 0 | 0 | 0 | 0 | 0 | 0 | 0 | 0 | 0 | 0 | 0 | 0 | 0 | 0 | 0 | 0 | 0 | 0 | 0 | 4 | 17 | 27 | 43 | 57 | 75 | 96 | 125 | 171 | 222 | 296 | 419 | 581 | 820 | 1149 | 0 | 0 | 0 | 0 | 0 | 0 | 0 | 0 | 0 | 0 | 0 | 0 | 0 | 0 | 0 | 0 | 0 | 0 | 0 | 0 | 0 | 0 | 0 | 0 | 0 | 0 | 0 | 0 | 0 | 0 | 0 | 0 | 0 | 0 | 0 | 0 | 0 | 0 | 0 | 0 | 0 | 0 | 0 | 0 | 0 | 0 | 0 | 0 | 0 | 0 | 0 | -1 | 1469 | 4102 | 0.96685 | 0.96685 | 22
[6 empty] | 0 | 0 | 0 | 0 | 0 | 0 | 0 | 0 | 0 | 0 | 0 | 0 | 0 | 0 | 0 | 0 | 0 | 0 | 0 | 0 | 0 | 0 | 0 | 0 | 0 | 0 | 0 | 0 | 0 | 0 | 0 | 0 | 0 | 0 | 4 | 17 | 27 | 43 | 57 | 75 | 96 | 125 | 171 | 222 | 296 | 419 | 581 | 820 | 0 | 0 | 0 | 0 | 0 | 0 | 0 | 0 | 0 | 0 | 0 | 0 | 0 | 0 | 0 | 0 | 0 | 0 | 0 | 0 | 0 | 0 | 0 | 0 | 0 | 0 | 0 | 0 | 0 | 0 | 0 | 0 | 0 | 0 | 0 | 0 | 0 | 0 | 0 | 0 | 0 | 0 | 0 | 0 | 0 | 0 | 0 | 0 | 0 | 0 | 0 | 0 | -2 | 1149 | 2953 | 0.97614 | 0.97614 | 23
[6 empty] | 0 | 0 | 0 | 0 | 0 | 0 | 0 | 0 | 0 | 0 | 0 | 0 | 0 | 0 | 0 | 0 | 0 | 0 | 0 | 0 | 0 | 0 | 0 | 0 | 0 | 0 | 0 | 0 | 0 | 0 | 0 | 0 | 0 | 0 | 4 | 17 | 27 | 43 | 57 | 75 | 96 | 125 | 171 | 222 | 296 | 419 | 581 | 0 | 0 | 0 | 0 | 0 | 0 | 0 | 0 | 0 | 0 | 0 | 0 | 0 | 0 | 0 | 0 | 0 | 0 | 0 | 0 | 0 | 0 | 0 | 0 | 0 | 0 | 0 | 0 | 0 | 0 | 0 | 0 | 0 | 0 | 0 | 0 | 0 | 0 | 0 | 0 | 0 | 0 | 0 | 0 | 0 | 0 | 0 | 0 | 0 | 0 | 0 | 0 | 0 | -3 | 820 | 2133 | 0.98276 | 0.98276 | 24
[6 empty] | 0 | 0 | 0 | 0 | 0 | 0 | 0 | 0 | 0 | 0 | 0 | 0 | 0 | 0 | 0 | 0 | 0 | 0 | 0 | 0 | 0 | 0 | 0 | 0 | 0 | 0 | 0 | 0 | 0 | 0 | 0 | 0 | 0 | 0 | 4 | 17 | 27 | 43 | 57 | 75 | 96 | 125 | 171 | 222 | 296 | 419 | 0 | 0 | 0 | 0 | 0 | 0 | 0 | 0 | 0 | 0 | 0 | 0 | 0 | 0 | 0 | 0 | 0 | 0 | 0 | 0 | 0 | 0 | 0 | 0 | 0 | 0 | 0 | 0 | 0 | 0 | 0 | 0 | 0 | 0 | 0 | 0 | 0 | 0 | 0 | 0 | 0 | 0 | 0 | 0 | 0 | 0 | 0 | 0 | 0 | 0 | 0 | 0 | 0 | 0 | -4 | 581 | 1552 | 0.98746 | 0.98746 | 25
[6 empty] | 0 | 0 | 0 | 0 | 0 | 0 | 0 | 0 | 0 | 0 | 0 | 0 | 0 | 0 | 0 | 0 | 0 | 0 | 0 | 0 | 0 | 0 | 0 | 0 | 0 | 0 | 0 | 0 | 0 | 0 | 0 | 0 | 0 | 0 | 4 | 17 | 27 | 43 | 57 | 75 | 96 | 125 | 171 | 222 | 296 | 0 | 0 | 0 | 0 | 0 | 0 | 0 | 0 | 0 | 0 | 0 | 0 | 0 | 0 | 0 | 0 | 0 | 0 | 0 | 0 | 0 | 0 | 0 | 0 | 0 | 0 | 0 | 0 | 0 | 0 | 0 | 0 | 0 | 0 | 0 | 0 | 0 | 0 | 0 | 0 | 0 | 0 | 0 | 0 | 0 | 0 | 0 | 0 | 0 | 0 | 0 | 0 | 0 | 0 | 0 | -5 | 419 | 1133 | 0.99084 | 0.99084 | 26
[6 empty] | 0 | 0 | 0 | 0 | 0 | 0 | 0 | 0 | 0 | 0 | 0 | 0 | 0 | 0 | 0 | 0 | 0 | 0 | 0 | 0 | 0 | 0 | 0 | 0 | 0 | 0 | 0 | 0 | 0 | 0 | 0 | 0 | 0 | 0 | 4 | 17 | 27 | 43 | 57 | 75 | 96 | 125 | 171 | 222 | 0 | 0 | 0 | 0 | 0 | 0 | 0 | 0 | 0 | 0 | 0 | 0 | 0 | 0 | 0 | 0 | 0 | 0 | 0 | 0 | 0 | 0 | 0 | 0 | 0 | 0 | 0 | 0 | 0 | 0 | 0 | 0 | 0 | 0 | 0 | 0 | 0 | 0 | 0 | 0 | 0 | 0 | 0 | 0 | 0 | 0 | 0 | 0 | 0 | 0 | 0 | 0 | 0 | 0 | 0 | 0 | -6 | 296 | 837 | 0.99324 | 0.99324 | 27
[6 empty] | 0 | 0 | 0 | 0 | 0 | 0 | 0 | 0 | 0 | 0 | 0 | 0 | 0 | 0 | 0 | 0 | 0 | 0 | 0 | 0 | 0 | 0 | 0 | 0 | 0 | 0 | 0 | 0 | 0 | 0 | 0 | 0 | 0 | 0 | 4 | 17 | 27 | 43 | 57 | 75 | 96 | 125 | 171 | 0 | 0 | 0 | 0 | 0 | 0 | 0 | 0 | 0 | 0 | 0 | 0 | 0 | 0 | 0 | 0 | 0 | 0 | 0 | 0 | 0 | 0 | 0 | 0 | 0 | 0 | 0 | 0 | 0 | 0 | 0 | 0 | 0 | 0 | 0 | 0 | 0 | 0 | 0 | 0 | 0 | 0 | 0 | 0 | 0 | 0 | 0 | 0 | 0 | 0 | 0 | 0 | 0 | 0 | 0 | 0 | 0 | -7 | 222 | 615 | 0.99503 | 0.99503 | 28
[6 empty] | 0 | 0 | 0 | 0 | 0 | 0 | 0 | 0 | 0 | 0 | 0 | 0 | 0 | 0 | 0 | 0 | 0 | 0 | 0 | 0 | 0 | 0 | 0 | 0 | 0 | 0 | 0 | 0 | 0 | 0 | 0 | 0 | 0 | 0 | 4 | 17 | 27 | 43 | 57 | 75 | 96 | 125 | 0 | 0 | 0 | 0 | 0 | 0 | 0 | 0 | 0 | 0 | 0 | 0 | 0 | 0 | 0 | 0 | 0 | 0 | 0 | 0 | 0 | 0 | 0 | 0 | 0 | 0 | 0 | 0 | 0 | 0 | 0 | 0 | 0 | 0 | 0 | 0 | 0 | 0 | 0 | 0 | 0 | 0 | 0 | 0 | 0 | 0 | 0 | 0 | 0 | 0 | 0 | 0 | 0 | 0 | 0 | 0 | 0 | 0 | -8 | 171 | 444 | 0.99641 | 0.99641 | 29
[6 empty] | 0 | 0 | 0 | 0 | 0 | 0 | 0 | 0 | 0 | 0 | 0 | 0 | 0 | 0 | 0 | 0 | 0 | 0 | 0 | 0 | 0 | 0 | 0 | 0 | 0 | 0 | 0 | 0 | 0 | 0 | 0 | 0 | 0 | 0 | 4 | 17 | 27 | 43 | 57 | 75 | 96 | 0 | 0 | 0 | 0 | 0 | 0 | 0 | 0 | 0 | 0 | 0 | 0 | 0 | 0 | 0 | 0 | 0 | 0 | 0 | 0 | 0 | 0 | 0 | 0 | 0 | 0 | 0 | 0 | 0 | 0 | 0 | 0 | 0 | 0 | 0 | 0 | 0 | 0 | 0 | 0 | 0 | 0 | 0 | 0 | 0 | 0 | 0 | 0 | 0 | 0 | 0 | 0 | 0 | 0 | 0 | 0 | 0 | 0 | 0 | -9 | 125 | 319 | 0.99742 | 0.99742 | 30
[6 empty] | 0 | 0 | 0 | 0 | 0 | 0 | 0 | 0 | 0 | 0 | 0 | 0 | 0 | 0 | 0 | 0 | 0 | 0 | 0 | 0 | 0 | 0 | 0 | 0 | 0 | 0 | 0 | 0 | 0 | 0 | 0 | 0 | 0 | 0 | 4 | 17 | 27 | 43 | 57 | 75 | 0 | 0 | 0 | 0 | 0 | 0 | 0 | 0 | 0 | 0 | 0 | 0 | 0 | 0 | 0 | 0 | 0 | 0 | 0 | 0 | 0 | 0 | 0 | 0 | 0 | 0 | 0 | 0 | 0 | 0 | 0 | 0 | 0 | 0 | 0 | 0 | 0 | 0 | 0 | 0 | 0 | 0 | 0 | 0 | 0 | 0 | 0 | 0 | 0 | 0 | 0 | 0 | 0 | 0 | 0 | 0 | 0 | 0 | 0 | 0 | -10 | 96 | 223 | 0.9982 | 0.9982 | 31
[6 empty] | 0 | 0 | 0 | 0 | 0 | 0 | 0 | 0 | 0 | 0 | 0 | 0 | 0 | 0 | 0 | 0 | 0 | 0 | 0 | 0 | 0 | 0 | 0 | 0 | 0 | 0 | 0 | 0 | 0 | 0 | 0 | 0 | 0 | 0 | 4 | 17 | 27 | 43 | 57 | 0 | 0 | 0 | 0 | 0 | 0 | 0 | 0 | 0 | 0 | 0 | 0 | 0 | 0 | 0 | 0 | 0 | 0 | 0 | 0 | 0 | 0 | 0 | 0 | 0 | 0 | 0 | 0 | 0 | 0 | 0 | 0 | 0 | 0 | 0 | 0 | 0 | 0 | 0 | 0 | 0 | 0 | 0 | 0 | 0 | 0 | 0 | 0 | 0 | 0 | 0 | 0 | 0 | 0 | 0 | 0 | 0 | 0 | 0 | 0 | 0 | -11 | 75 | 148 | 0.9988 | 0.9988 | 32
[6 empty] | 0 | 0 | 0 | 0 | 0 | 0 | 0 | 0 | 0 | 0 | 0 | 0 | 0 | 0 | 0 | 0 | 0 | 0 | 0 | 0 | 0 | 0 | 0 | 0 | 0 | 0 | 0 | 0 | 0 | 0 | 0 | 0 | 0 | 0 | 4 | 17 | 27 | 43 | 0 | 0 | 0 | 0 | 0 | 0 | 0 | 0 | 0 | 0 | 0 | 0 | 0 | 0 | 0 | 0 | 0 | 0 | 0 | 0 | 0 | 0 | 0 | 0 | 0 | 0 | 0 | 0 | 0 | 0 | 0 | 0 | 0 | 0 | 0 | 0 | 0 | 0 | 0 | 0 | 0 | 0 | 0 | 0 | 0 | 0 | 0 | 0 | 0 | 0 | 0 | 0 | 0 | 0 | 0 | 0 | 0 | 0 | 0 | 0 | 0 | 0 | -12 | 57 | 91 | 0.99926 | 0.99926 | 33
[6 empty] | 0 | 0 | 0 | 0 | 0 | 0 | 0 | 0 | 0 | 0 | 0 | 0 | 0 | 0 | 0 | 0 | 0 | 0 | 0 | 0 | 0 | 0 | 0 | 0 | 0 | 0 | 0 | 0 | 0 | 0 | 0 | 0 | 0 | 0 | 4 | 17 | 27 | 0 | 0 | 0 | 0 | 0 | 0 | 0 | 0 | 0 | 0 | 0 | 0 | 0 | 0 | 0 | 0 | 0 | 0 | 0 | 0 | 0 | 0 | 0 | 0 | 0 | 0 | 0 | 0 | 0 | 0 | 0 | 0 | 0 | 0 | 0 | 0 | 0 | 0 | 0 | 0 | 0 | 0 | 0 | 0 | 0 | 0 | 0 | 0 | 0 | 0 | 0 | 0 | 0 | 0 | 0 | 0 | 0 | 0 | 0 | 0 | 0 | 0 | 0 | -13 | 43 | 48 | 0.99961 | 0.99961 | 34
[6 empty] | 0 | 0 | 0 | 0 | 0 | 0 | 0 | 0 | 0 | 0 | 0 | 0 | 0 | 0 | 0 | 0 | 0 | 0 | 0 | 0 | 0 | 0 | 0 | 0 | 0 | 0 | 0 | 0 | 0 | 0 | 0 | 0 | 0 | 0 | 4 | 17 | 0 | 0 | 0 | 0 | 0 | 0 | 0 | 0 | 0 | 0 | 0 | 0 | 0 | 0 | 0 | 0 | 0 | 0 | 0 | 0 | 0 | 0 | 0 | 0 | 0 | 0 | 0 | 0 | 0 | 0 | 0 | 0 | 0 | 0 | 0 | 0 | 0 | 0 | 0 | 0 | 0 | 0 | 0 | 0 | 0 | 0 | 0 | 0 | 0 | 0 | 0 | 0 | 0 | 0 | 0 | 0 | 0 | 0 | 0 | 0 | 0 | 0 | 0 | 0 | -14 | 27 | 21 | 0.99983 | 0.99983 | 35
[6 empty] | 0 | 0 | 0 | 0 | 0 | 0 | 0 | 0 | 0 | 0 | 0 | 0 | 0 | 0 | 0 | 0 | 0 | 0 | 0 | 0 | 0 | 0 | 0 | 0 | 0 | 0 | 0 | 0 | 0 | 0 | 0 | 0 | 0 | 0 | 4 | 0 | 0 | 0 | 0 | 0 | 0 | 0 | 0 | 0 | 0 | 0 | 0 | 0 | 0 | 0 | 0 | 0 | 0 | 0 | 0 | 0 | 0 | 0 | 0 | 0 | 0 | 0 | 0 | 0 | 0 | 0 | 0 | 0 | 0 | 0 | 0 | 0 | 0 | 0 | 0 | 0 | 0 | 0 | 0 | 0 | 0 | 0 | 0 | 0 | 0 | 0 | 0 | 0 | 0 | 0 | 0 | 0 | 0 | 0 | 0 | 0 | 0 | 0 | 0 | 0 | -15 | 17 | 4 | 0.99997 | 0.99997 | 36
[6 empty] | 0 | 0 | 0 | 0 | 0 | 0 | 0 | 0 | 0 | 0 | 0 | 0 | 0 | 0 | 0 | 0 | 0 | 0 | 0 | 0 | 0 | 0 | 0 | 0 | 0 | 0 | 0 | 0 | 0 | 0 | 0 | 0 | 0 | 0 | 0 | 0 | 0 | 0 | 0 | 0 | 0 | 0 | 0 | 0 | 0 | 0 | 0 | 0 | 0 | 0 | 0 | 0 | 0 | 0 | 0 | 0 | 0 | 0 | 0 | 0 | 0 | 0 | 0 | 0 | 0 | 0 | 0 | 0 | 0 | 0 | 0 | 0 | 0 | 0 | 0 | 0 | 0 | 0 | 0 | 0 | 0 | 0 | 0 | 0 | 0 | 0 | 0 | 0 | 0 | 0 | 0 | 0 | 0 | 0 | 0 | 0 | 0 | 0 | 0 | 0 | -16 | 4 | 0 | 1 | 1 | 37
[6 empty] | 0 | 0 | 0 | 0 | 0 | 0 | 0 | 0 | 0 | 0 | 0 | 0 | 0 | 0 | 0 | 0 | 0 | 0 | 0 | 0 | 0 | 0 | 0 | 0 | 0 | 0 | 0 | 0 | 0 | 0 | 0 | 0 | 0 | 0 | 0 | 0 | 0 | 0 | 0 | 0 | 0 | 0 | 0 | 0 | 0 | 0 | 0 | 0 | 0 | 0 | 0 | 0 | 0 | 0 | 0 | 0 | 0 | 0 | 0 | 0 | 0 | 0 | 0 | 0 | 0 | 0 | 0 | 0 | 0 | 0 | 0 | 0 | 0 | 0 | 0 | 0 | 0 | 0 | 0 | 0 | 0 | 0 | 0 | 0 | 0 | 0 | 0 | 0 | 0 | 0 | 0 | 0 | 0 | 0 | 0 | 0 | 0 | 0 | 0 | 0 | -17 | 0 | 0 | 1 | 1 | 38
[6 empty] | 0 | 0 | 0 | 0 | 0 | 0 | 0 | 0 | 0 | 0 | 0 | 0 | 0 | 0 | 0 | 0 | 0 | 0 | 0 | 0 | 0 | 0 | 0 | 0 | 0 | 0 | 0 | 0 | 0 | 0 | 0 | 0 | 0 | 0 | 0 | 0 | 0 | 0 | 0 | 0 | 0 | 0 | 0 | 0 | 0 | 0 | 0 | 0 | 0 | 0 | 0 | 0 | 0 | 0 | 0 | 0 | 0 | 0 | 0 | 0 | 0 | 0 | 0 | 0 | 0 | 0 | 0 | 0 | 0 | 0 | 0 | 0 | 0 | 0 | 0 | 0 | 0 | 0 | 0 | 0 | 0 | 0 | 0 | 0 | 0 | 0 | 0 | 0 | 0 | 0 | 0 | 0 | 0 | 0 | 0 | 0 | 0 | 0 | 0 | 0 | -18 | 0 | 0 | 1 | 1 | 39
Note on DD359: mari-liis: Ändrat till viktat medel av norm temp bostäder och lokaler

## Normalår (hidden)
|  | ort | Karlshamn |  | Karlshamn | 110 | G1 |  |  |  |  | Karlshamn
[7 empty] | Verklig år |  | normalår |  |  | kvot= (norm år/uppmätt) |  | 4
År | Månad |  | värde | normalårkorrigerade |  |  | Ortdata!$DH15 | Karlshamn | Ortdata!$DH1 | Karlshamn | Månad | sann korrektion |  | trolig korrektion |  | Datum | Korr
2015 | 1 |  | 10 | 10.9148 | 10.9148 |  | Ortdata!DH16 | 2.224 | Ortdata!DH2 | 1.025 | 1 | 1.0811 | 15.975 | 1.0811 | 0 | 201501 | 1.0811
2015 | 2 |  | 10 | 9.3781 | 9.3781 |  | Ortdata!DH17 | 1.541 | Ortdata!DH3 | 0.246 | 2 | 1.0838 | 16.754 | 1.0838 | 0 | 201502 | 1.0838
2015 | 3 |  | 10 | 12.9696 | 12.9696 |  | Ortdata!DH18 | 3.927 | Ortdata!DH4 | 0.07 | 3 | 1.295 | 16.93 | 1.295 | 0 | 201503 | 1.295
2015 | 4 |  | 10 | 11.7334 | 11.7334 |  | Ortdata!DH19 | 6.738 | Ortdata!DH5 | 5.606 | 4 | 1.1103 | 11.394 | 1.1103 | 0 | 201504 | 1.1103
2015 | 5 |  | 10 | 10.2373 | 10.2373 |  | Ortdata!DH20 | 9.759 | Ortdata!DH6 | 10.583 | 5 | 0.8862 | 6.417 | 1.0773 | 1.0773 | 201505 | 1.0773
2015 | 6 |  | 10 | 7.8839 | 10 |  | Ortdata!DH21 | 13.137 | Ortdata!DH7 | 14.68 | 6 | 0.60057 | 2.32 | 1.0773 | 1.0773 | 201506 | 1.0773
2015 | 7 |  | 10 | -28.2424 | 10 |  | Ortdata!DH22 | 15.647 | Ortdata!DH8 | 17.718 | 7 | -0.53067 | -0.718 | 1.0773 | 1.0773 | 201507 | 1.0773
2015 | 8 |  | 10 | 194.8889 | 10 |  | Ortdata!DH23 | 17.256 | Ortdata!DH9 | 16.279 | 8 | -2.8164 | 0.721 | 1.0773 | 1.0773 | 201508 | 1.0773
2015 | 9 |  | 10 | 12.0555 | 12.0555 |  | Ortdata!DH24 | 13.204 | Ortdata!DH10 | 12.325 | 9 | 1.2316 | 4.675 | 1.0773 | 1.0773 | 201509 | 1.0773
2015 | 10 |  | 10 | 9.9797 | 9.9797 |  | Ortdata!DH25 | 8.931 | Ortdata!DH11 | 6.892 | 10 | 1.2527 | 10.108 | 1.2527 | 0 | 201510 | 1.2527
2015 | 11 |  | 10 | 11.0916 | 11.0916 |  | Ortdata!DH26 | 6.308 | Ortdata!DH12 | 3.183 | 11 | 1.2923 | 13.817 | 1.2923 | 0 | 201511 | 1.2923
2015 | 12 |  | 10 | 13.8405 | 13.8405 |  | Ortdata!DH27 | 5.339 | Ortdata!DH13 | -0.528 | 12 | 1.5031 | 17.528 | 1.5031 | 0 | 201512 | 1.5031
2016 | 1 |  | 10 | 8.3208 | 8.3208 |  | Ortdata!DH28 | -17.858 | Ortdata!DF2 | 1.025 | 1 | 0.45829 | 15.975 | 0.45829 | 0 | 201601 | 0.45829
2016 | 2 |  | 10 | 8.7737 | 8.7737 |  | Ortdata!DH29 | -9.836 | Ortdata!DF3 | 0.246 | 2 | 0.62431 | 16.754 | 0.62431 | 0 | 201602 | 0.62431
2016 | 3 |  | 10 | 12.2355 | 12.2355 |  | Ortdata!DH30 | -5.566 | Ortdata!DF4 | 0.07 | 3 | 0.75024 | 16.93 | 0.75024 | 0 | 201603 | 0.75024
2016 | 4 |  | 10 | 9.8654 | 9.8654 |  | Ortdata!DH31 | -1.156 | Ortdata!DF5 | 5.606 | 4 | 0.62756 | 11.394 | 0.62756 | 0 | 201604 | 0.62756
2016 | 5 |  | 10 | 12.9548 | 12.9548 |  | Ortdata!DH32 | 7.975 | Ortdata!DF6 | 10.583 | 5 | 0.71102 | 6.417 | 1 | 0.5433 | 201605 | 1
2016 | 6 |  | 10 | 15.3725 | 10 |  | Ortdata!DH33 | 10.064 | Ortdata!DF7 | 14.68 | 6 | 0.33449 | 2.32 | 1 | 0.5433 | 201606 | 1
2016 | 7 |  | 10 | 19.7458 | 10 |  | Ortdata!DH34 | 14.666 | Ortdata!DF8 | 17.718 | 7 | -0.30763 | -0.718 | 1 | 0.5433 | 201607 | 1
2016 | 8 |  | 10 | 6.5302 | 10 |  | Ortdata!DH35 | 10.22 | Ortdata!DF9 | 16.279 | 8 | 0.10634 | 0.721 | 1 | 0.5433 | 201608 | 1
2016 | 9 |  | 10 | 18.2166 | 18.2166 |  | Ortdata!DH36 | 8.278 | Ortdata!DF10 | 12.325 | 9 | 0.536 | 4.675 | 1 | 0.5433 | 201609 | 1
2016 | 10 |  | 10 | 9.4346 | 9.4346 |  | Ortdata!DH37 | 0.686 | Ortdata!DF11 | 6.892 | 10 | 0.61959 | 10.108 | 0.61959 | 0 | 201610 | 0.61959
2016 | 11 |  | 10 | 9.0972 | 9.0972 |  | Ortdata!DH38 | -8.778 | Ortdata!DF12 | 3.183 | 11 | 0.536 | 13.817 | 0.536 | 0 | 201611 | 0.536
2016 | 12 |  | 10 | 11.9255 | 11.9255 |  | Ortdata!DH39 | -6.998 | Ortdata!DF13 | -0.528 | 12 | 0.73039 | 17.528 | 0.73039 | 0 | 201612 | 0.73039
2017 | 1 |  | 10 | 10.0632 | 10.0632 |  | Ortdata!DH40 | -0.169 | Ortdata!DF2 | 1.025 | 1 | 0.93046 | 15.975 | 0.93046 | 0 | 201701 | 0.93046
2017 | 2 |  | 10 | 9.0121 | 9.0121 |  | Ortdata!DH41 | 1.208 | Ortdata!DF3 | 0.246 | 2 | 1.0609 | 16.754 | 1.0609 | 0 | 201702 | 1.0609
2017 | 3 |  | 10 | 12.7538 | 12.7538 |  | Ortdata!DH42 | 3.946 | Ortdata!DF4 | 0.07 | 3 | 1.2969 | 16.93 | 1.2969 | 0 | 201703 | 1.2969
2017 | 4 |  | 10 | 9.268 | 9.268 |  | Ortdata!DH43 | 5.373 | Ortdata!DF5 | 5.606 | 4 | 0.97996 | 11.394 | 0.97996 | 0 | 201704 | 0.97996
2017 | 5 |  | 10 | 10.2976 | 10.2976 |  | Ortdata!DH44 | 11.532 | Ortdata!DF6 | 10.583 | 5 | 1.1736 | 6.417 | 1 | 1.0014 | 201705 | 1
2017 | 6 |  | 10 | 8.8059 | 10 |  | Ortdata!DH45 | 14.918 | Ortdata!DF7 | 14.68 | 6 | 1.1143 | 2.32 | 1 | 1.0014 | 201706 | 1
2017 | 7 |  | 10 | -23.8974 | 10 |  | Ortdata!DH46 | 15.593 | Ortdata!DF8 | 17.718 | 7 | -0.51031 | -0.718 | 1 | 1.0014 | 201707 | 1
2017 | 8 |  | 10 | 7.5734 | 10 |  | Ortdata!DH47 | 16.015 | Ortdata!DF9 | 16.279 | 8 | 0.73198 | 0.721 | 1 | 1.0014 | 201708 | 1
2017 | 9 |  | 10 | 12.8082 | 12.8082 |  | Ortdata!DH48 | 13.152 | Ortdata!DF10 | 12.325 | 9 | 1.2149 | 4.675 | 1 | 1.0014 | 201709 | 1
2017 | 10 |  | 10 | 10.3815 | 10.3815 |  | Ortdata!DH49 | 9.656 | Ortdata!DF11 | 6.892 | 10 | 1.3764 | 10.108 | 1.3764 | 0 | 201710 | 1.3764
2017 | 11 |  | 10 | 10.1085 | 10.1085 |  | Ortdata!DH50 | 4.571 | Ortdata!DF12 | 3.183 | 11 | 1.1117 | 13.817 | 1.1117 | 0 | 201711 | 1.1117
2017 | 12 |  | 10 | 11.6292 | 11.6292 |  | Ortdata!DH51 | 3.029 | Ortdata!DF13 | -0.528 | 12 | 1.2546 | 17.528 | 1.2546 | 0 | 201712 | 1.2546
2018 | 1 |  | 10 | 10.5675 | 10.5675 |  | Ortdata!DH52 | 1.75 | Ortdata!DF2 | 1.025 | 1 | 1.0475 | 15.975 | 1.0475 | 0 | 201801 | 1.0475
2018 | 2 |  | 10 | 7.3801 | 7.3801 |  | Ortdata!DH53 | -2.062 | Ortdata!DF3 | 0.246 | 2 | 0.87892 | 16.754 | 0.87892 | 0 | 201802 | 0.87892
2018 | 3 |  | 10 | 9.5876 | 9.5876 |  | Ortdata!DH54 | -0.451 | Ortdata!DF4 | 0.07 | 3 | 0.97014 | 16.93 | 0.97014 | 0 | 201803 | 0.97014
2018 | 4 |  | 10 | 10.702 | 10.702 |  | Ortdata!DH55 | 7.79 | Ortdata!DF5 | 5.606 | 4 | 1.2371 | 11.394 | 1.2371 | 0 | 201804 | 1.2371
2018 | 5 |  | 10 | 19.9918 | 19.9918 |  | Ortdata!DH56 | 14.495 | Ortdata!DF6 | 10.583 | 5 | 2.5617 | 6.417 | 1 | 0.95827 | 201805 | 1
2018 | 6 |  | 10 | 31.9821 | 10 |  | Ortdata!DH57 | 16.807 | Ortdata!DF7 | 14.68 | 6 | 12.0207 | 2.32 | 1 | 0.95827 | 201806 | 1
2018 | 7 |  | 10 | 3.7989 | 10 |  | Ortdata!DH58 | 20.752 | Ortdata!DF8 | 17.718 | 7 | 0.19136 | -0.718 | 1 | 0.95827 | 201807 | 1
2018 | 8 |  | 10 | -7.6327 | 10 |  | Ortdata!DH59 | 18.089 | Ortdata!DF9 | 16.279 | 8 | -0.66208 | 0.721 | 1 | 0.95827 | 201808 | 1
2018 | 9 |  | 10 | 13.5545 | 13.5545 |  | Ortdata!DH60 | 13.512 | Ortdata!DF10 | 12.325 | 9 | 1.3403 | 4.675 | 1 | 0.95827 | 201809 | 1
2018 | 10 |  | 10 | 9.3696 | 9.3696 |  | Ortdata!DH61 | 8.348 | Ortdata!DF11 | 6.892 | 10 | 1.1683 | 10.108 | 1.1683 | 0 | 201810 | 1.1683
2018 | 11 |  | 10 | 10.4103 | 10.4103 |  | Ortdata!DH62 | 4.851 | Ortdata!DF12 | 3.183 | 11 | 1.1373 | 13.817 | 1.1373 | 0 | 201811 | 1.1373
2018 | 12 |  | 10 | 11.0967 | 11.0967 |  | Ortdata!DH63 | 2.713 | Ortdata!DF13 | -0.528 | 12 | 1.2268 | 17.528 | 1.2268 | 0 | 201812 | 1.2268
2019 | 1 |  | 10 | 9.4745 | 9.4745 |  | Ortdata!DH64 | 0.16 | Ortdata!DF2 | 1.025 | 1 | 0.94863 | 15.975 | 0.94863 | 0 | 201901 | 0.94863
2019 | 2 |  | 10 | 9.9913 | 9.9913 |  | Ortdata!DH65 | 3.242 | Ortdata!DF3 | 0.246 | 2 | 1.2178 | 16.754 | 1.2178 | 0 | 201902 | 1.2178
2019 | 3 |  | 10 | 12.5812 | 12.5812 |  | Ortdata!DH66 | 4.432 | Ortdata!DF4 | 0.07 | 3 | 1.3471 | 16.93 | 1.3471 | 0 | 201903 | 1.3471
2019 | 4 |  | 10 | 10.3541 | 10.3541 |  | Ortdata!DH67 | 7.488 | Ortdata!DF5 | 5.606 | 4 | 1.1979 | 11.394 | 1.1979 | 0 | 201904 | 1.1979
2019 | 5 |  | 10 | 9.8377 | 9.8377 |  | Ortdata!DH68 | 10.53 | Ortdata!DF6 | 10.583 | 5 | 0.99181 | 6.417 | 1 | 1.0583 | 201905 | 1
2019 | 6 |  | 10 | 52.7273 | 10 |  | Ortdata!DH69 | 17.38 | Ortdata!DF7 | 14.68 | 6 | -6.1053 | 2.32 | 1 | 1.0583 | 201906 | 1
2019 | 7 |  | 10 | -36.3117 | 10 |  | Ortdata!DH70 | 16.89 | Ortdata!DF8 | 17.718 | 7 | -6.5273 | -0.718 | 1 | 1.0583 | 201907 | 1
2019 | 8 |  | 10 | -20.5386 | 10 |  | Ortdata!DH71 | 17.247 | Ortdata!DF9 | 16.279 | 8 | -2.919 | 0.721 | 1 | 1.0583 | 201908 | 1
2019 | 9 |  | 10 | 10.1313 | 10.1313 |  | Ortdata!DH72 | 13.106 | Ortdata!DF10 | 12.325 | 9 | 1.2006 | 4.675 | 1 | 1.0583 | 201909 | 1
2019 | 10 |  | 10 | 9.1016 | 9.1016 |  | Ortdata!DH73 | 8.618 | Ortdata!DF11 | 6.892 | 10 | 1.2059 | 10.108 | 1.2059 | 0 | 201910 | 1.2059
2019 | 11 |  | 10 | 10.591 | 10.591 |  | Ortdata!DH74 | 5.719 | Ortdata!DF12 | 3.183 | 11 | 1.2248 | 13.817 | 1.2248 | 0 | 201911 | 1.2248
2019 | 12 |  | 10 | 12.6908 | 12.6908 |  | Ortdata!DH75 | 3.761 | Ortdata!DF13 | -0.528 | 12 | 1.324 | 17.528 | 1.324 | 0 | 201912 | 1.324
2020 | 1 |  | 10 | 13.7339 | 13.7339 |  | Ortdata!DH76 | 4.539 | Ortdata!DF2 | 1.025 | 1 | 1.282 | 15.975 | 1.282 | 0 | 202001 | 1.282
2020 | 2 |  | 10 | 10.4804 | 10.4804 |  | Ortdata!DH77 | 3.82 | Ortdata!DF3 | 0.246 | 2 | 1.2712 | 16.754 | 1.2712 | 0 | 202002 | 1.2712
2020 | 3 |  | 10 | 12.8677 | 12.8677 |  | Ortdata!DH78 | 3.555 | Ortdata!DF4 | 0.07 | 3 | 1.2592 | 16.93 | 1.2592 | 0 | 202003 | 1.2592
2020 | 4 |  | 10 | 11.217 | 11.217 |  | Ortdata!DH79 | 7.125 | Ortdata!DF5 | 5.606 | 4 | 1.1538 | 11.394 | 1.1538 | 0 | 202004 | 1.1538
2020 | 5 |  | 10 | 9.4402 | 9.4402 |  | Ortdata!DH80 | 10.002 | Ortdata!DF6 | 10.583 | 5 | 0.91698 | 6.417 | 1 | 1.1495 | 202005 | 1
2020 | 6 |  | 10 | 60.6215 | 10 |  | Ortdata!DH81 | 16.582 | Ortdata!DF7 | 14.68 | 6 | 5.5502 | 2.32 | 1 | 1.1495 | 202006 | 1
2020 | 7 |  | 10 | -11.5251 | 10 |  | Ortdata!DH82 | 15.483 | Ortdata!DF8 | 17.718 | 7 | -0.4733 | -0.718 | 1 | 1.1495 | 202007 | 1
2020 | 8 |  | 10 | -13.9872 | 10 |  | Ortdata!DH83 | 17.452 | Ortdata!DF9 | 16.279 | 8 | -1.5951 | 0.721 | 1 | 1.1495 | 202008 | 1
2020 | 9 |  | 10 | 13.6919 | 13.6919 |  | Ortdata!DH84 | 13.743 | Ortdata!DF10 | 12.325 | 9 | 1.4354 | 4.675 | 1 | 1.1495 | 202009 | 1
2020 | 10 |  | 10 | 11.6953 | 11.6953 |  | Ortdata!DH85 | 9.951 | Ortdata!DF11 | 6.892 | 10 | 1.434 | 10.108 | 1.434 | 0 | 202010 | 1.434
2020 | 11 |  | 10 | 13.2642 | 13.2642 |  | Ortdata!DH86 | 7.265 | Ortdata!DF12 | 3.183 | 11 | 1.4193 | 13.817 | 1.4193 | 0 | 202011 | 1.4193
2020 | 12 |  | 10 | 13.9143 | 13.9143 |  | Ortdata!DH87 | 4.264 | Ortdata!DF13 | -0.528 | 12 | 1.3763 | 17.528 | 1.3763 | 0 | 202012 | 1.3763